## TERMOJET
ДІЙСНИЙ З | ПОЗИЦІЙ | РОЗДІЛІВ | ВАЛЮТА
08.09.2026 | 417 | 21 | UAH · EUR
Ціни рекомендовані роздрібні (РРЦ), з ПДВ. Актуальні ціни й наявність — termojet.com.ua
termojet@sofievka.kiev.ua · Софіївська Борщагівка, вул. Київська 3
Зміст

## Зміст
Прайс-лист · 08.09.2026
Ціни рекомендовані роздрібні (РРЦ), з ПДВ. Актуальні ціни й наявність — termojet.com.ua
termojet@sofievka.kiev.ua · Софіївська Борщагівка, вул. Київська 3
ФОТО | РОЗДІЛ | ПОЗИЦІЙ | ВІДКРИТИ
| Гідравлічні розділювачі (гідрострілки) | 14 | Відкрити
| Насосні групи | 24 | Відкрити
| Розподільчі колектори Mini 40 кВт | 24 | Відкрити
| Розподільчі колектори 72 кВт | 30 | Відкрити
| Розподільчі колектори 105 кВт | 16 | Відкрити
| Розподільчі колектори 175 кВт | 24 | Відкрити
| Колектори з гідрострілкою | 24 | Відкрити
| Серія Mega | 43 | Відкрити
| Система TERMOJET BOX | 6 | Відкрити
| Колектори теплої підлоги | 32 | Відкрити
| Шафи колекторні | 14 | Відкрити
| Насоси | 43 | Відкрити
| Каналізаційні станції | 7 | Відкрити
| Сепаратори і шламоуловлювачі | 35 | Відкрити
| Змішувальні крани та сервоприводи | 18 | Відкрити
| Термостатичні 3-ходові крани | 6 | Відкрити
| Балансувальні клапани | 3 | Відкрити
| Зональне керування | 15 | Відкрити
| Автоматика керування котельнею | 4 | Відкрити
| Додаткове обладнання | 15 | Відкрити
| Розпродаж | 20 | Відкрити
Разом у прайсі: 417 позицій

## Гідрострілки
Гідравлічні розділювачі (гідрострілки) |  |  |  |  | TERMOJET · 08.09.2026
До змісту
№ | Фото | Артикул | Назва | Характеристики | Ціна | Вал. | Сторінка товару
1 |  | 84040025 | Гідрострілка Termojet в теплоізоляції 1" ГС-25 | Gmax: 2,1 м³/год · Діаметр: 1”ЗР · Міжосьова відстань: 150 мм · Qmax: △Т=10°С: 25 кВт · Qmax: △Т=20°С: 50 кВт · Висота: 370 мм | 6234 | UAH | відкрити
2 |  | 84040025L | ГС-25 Гідрострілка без теплоізоляції 1" | Потужність: ΔT=10°C: 25 кВт ΔT=20°C: 50 кВт · Підключення: Підключення котла: 1" ЗР | 5195 | UAH
3 |  | 84040026 | Гідрострілка Termojet в теплоізоляції 1 1/4" ГС-26 | Gmax: 6,35 м³/год · Діаметр: 1 ¼”ЗР · Міжосьова відстань: 200 мм · Qmax: △Т=10°С: 60 кВт · Qmax: △Т=20°С: 90 кВт · Висота: 470 мм | 7159 | UAH | відкрити
4 |  | 84040026L | ГС-26 Гідрострілка без теплоізоляції 1 1/4" | Потужність: ΔT=10°C: 60 кВт ΔT=20°C: 90 кВт · Підключення: Підключення до котла: 1 1/4" ЗР | 5864 | UAH
5 |  | 84040027 | Гідрострілка Termojet в теплоізоляції 1 1/2" ГС-27 | Gmax: 9,25 м³/год · Діаметр: 1 ½”ЗР · Міжосьова відстань: 240 мм · Qmax: △Т=10°С: 95 кВт · Qmax: △Т=20°С: 145 кВт · Висота: 550 мм | 8276 | UAH | відкрити
6 |  | 84040027L | ГС-27 Гідрострілка без теплоізоляції 1 1/2" | Потужність: ΔT=10°C: 95 кВт ΔT=20°C: 140 кВт · Підключення: Підключення до котла: 1 1/2" ЗР | 6858 | UAH
7 |  | 84040028 | Гідрострілка Termojet в теплоізоляції 2" ГС-28 | Gmax: 14,3 м³/год · Діаметр: 2”ЗР · Міжосьова відстань: 300 мм · Qmax: △Т=10°С: 150 кВт · Qmax: △Т=20°С: 250 кВт · Висота: 665 мм | 16022 | UAH | відкрити
8 |  | 84040028L | ГС-28 Гідрострілка без теплоізоляції 2" | Потужність: ΔT=10°C: 150 кВт ΔT=20°C: 250 кВт · Підключення: Підключення до котла: 2" ЗР | 13932 | UAH
9 |  | 84040030 | Гідрострілка Termojet в теплоізоляції ГС-219 фланцева з підставкою ГС-30 | Gmax: 21,5 м³/год · Діаметр: 2 ½” Ф · Міжосьова відстань: 450 мм · Qmax: △Т=10°С: 250 кВт · Qmax: △Т=20°С: 370 кВт · Висота: 925 мм | 26622 | UAH | відкрити
10 |  | 84040030L | ГС-30 Гідрострілка без теплоізоляції ГС-219 фланцева з кріпленням | Потужність: ΔT=10°C: 250 кВт ΔT=20°C: 370 кВт · Підключення: Підключення до котла: Ду 65 | 23101 | UAH
11 |  | 84040031F | Гідрострілка Termojet фланцева в теплоізоляції з підставкою ГС-31Ф | Підключення: фланець ДУ 80 (ГОСТ 12820-80, Ру16) · Gmax: 39,7 м³/год · Qmax: △Т=10°С: 450 кВт · Qmax: △Т=20°С: 920 кВт · Діаметр корпусу: 270 мм · Міжосьова відстань: 500 мм | 36774 | UAH | відкрити
12 |  | 84040032F | Гідрострілка Termojet фланцева в теплоізоляції з підставкою ГС-32Ф | Підключення: фланець ДУ 100 (ГОСТ 12820-80, Ру16) · Gmax: 56,8 м³/год · Qmax: △Т=10°С: 650 кВт · Qmax: △Т=20°С: 1300 кВт · Діаметр корпусу: 325 мм · Міжосьова відстань: 600 мм | 49460 | UAH | відкрити
13 |  | 84040033F | Гідрострілка Termojet фланцева в теплоізоляції з підставкою ГС-33Ф | Підключення: фланець ДУ 125 (ГОСТ 12820-80, Ру16) · Gmax: 76,2 м³/год · Qmax: △Т=10°С: 900 кВт · Qmax: △Т=20°С: 1800 кВт · Діаметр корпусу: 380 мм · Міжосьова відстань: 750 мм | 60349 | UAH | відкрити
14 |  | 84040034F | Гідрострілка Termojet фланцева в теплоізоляції з підставкою ГС-34Ф | Підключення: фланець ДУ 150 (ГОСТ 12820-80, Ру16) · Gmax: 95,1 м³/год · Qmax: △Т=10°С: 1100 кВт · Qmax: △Т=20°С: 2200 кВт · Діаметр корпусу: 425 мм · Міжосьова відстань: 900 мм | 71472 | UAH | відкрити

## Насосні групи
Насосні групи |  |  |  |  | TERMOJET · 08.09.2026
До змісту
№ | Фото | Артикул | Назва | Характеристики | Ціна | Вал. | Сторінка товару
Насосні групи 1"
1 |  | 84610470 | Насосна група Termojet без змішувача 1" ВР в EPP BLACK теплоізоляції без насоса НГ-47 | Підключення: 1" ВР · Міжосьова відстань: 125 мм · Потужність макс. ΔT=10°C: 20 кВт · Потужність макс. ΔT=20°C: 40 кВт · Довжина насоса: 180 мм · KVS: 10.2 м³/год | 7869 | UAH | відкрити
2 |  | 84310470 | Насосна група Termojet без змішувача 1" ВР в EPP BLACK теплоізоляції без насоса НГ-47 Л | Підключення до колектора: 1″ · Підключення до контуру опалення: 1″ · Довжина насоса: 180 мм · Висота: 395 мм · Ширина: 250 мм · Qmax: ΔT=10°C: 20 кВт | 7869 | UAH | відкрити
3 |  | 84600470 | Насосна група Termojet без змішувача 1" ВР в теплоізоляції без насоса НГ-47 (27) | Підключення до колектора: 1″ · Підключення до контуру опалення: 1″ · Довжина насоса: 130 мм · Висота: 353 мм · Ширина: 261 мм · Qmax: ΔT=10°C: 20 кВт | 7494 | UAH | відкрити
4 |  | 84300470 | Насосна група Termojet без змішувача 1" ВР в теплоізоляції без насоса НГ-47 (27) Л | Підключення до колектора: 1″ · Підключення до контуру опалення: 1″ · Довжина насоса: 130 мм · Висота: 353 мм · Ширина: 261 мм · Qmax: ΔT=10°C: 20 кВт | 7494 | UAH | відкрити
5 |  | 84622480A | Насосна група Termojet з приводом - контроллером A-413 1" ВР в EPP BLACK теплоізоляції без насоса НГ-48A | Діаметр: 1" ВР · Довжина насоса: 180 мм · Висота: 395 мм · Ширина: 250 мм · Qmax: 6,3 м³/год · Макс. тиск: 3 бар | 20826 | UAH | відкрити
6 |  | 84620480A | Насосна група Termojet з приводом - контроллером A-413 1" ВР в теплоізоляції без насосу НГ-48A (28) | Діаметр: 1" ВР · Довжина насоса: 130 мм · Висота: 353 мм · Ширина: 261 мм · Qmax: 6,3 м³/год · Макс. тиск: 3 бар | 20131 | UAH | відкрити
7 |  | 84320480A | Насосна група Termojet з приводом - контроллером A-413 1" ВР в теплоізоляції без насосу НГ-48A (28) Л | Діаметр: 1" ВР · Довжина насоса: 130 мм · Висота: 353 мм · Ширина: 261 мм · Qmax: 6,3 м³/год · Макс. тиск: 3 бар | 20131 | UAH | відкрити
8 |  | 84324480A | Насосна група Termojet з приводом-контролером A-413 1" ВР в EPP BLACK теплоізоляції без насоса НГ-48А Л | Підключення: 1" ВР · Потужність макс. ΔT=10°C: 20 кВт · Потужність макс. ΔT=20°C: 40 кВт · Довжина насоса: 180 мм · KVS: 6.3 м³/год · Тиск: до 3 бар | 20826 | UAH | відкрити
9 |  | 84600460 | Насосна група Termojet з термокраном 25 - 55* 1" ВР в теплоізоляції без насоса НГ-46 (26) | Підключення до колектора: 1″ · Підключення до контуру опалення: 1″ · Довжина насоса: 130 мм · Висота: 353 мм · Ширина: 261 мм · Qmax: ΔT=10°C: 15 кВт | 12387 | UAH | відкрити
10 |  | 84300460 | Насосна група Termojet з термокраном 25 - 55* 1" ВР в теплоізоляції без насоса НГ-46 (26) Л | Підключення до колектора: 1″ · Підключення до контуру опалення: 1″ · Довжина насоса: 130 мм · Висота: 353 мм · Ширина: 261 мм · Qmax: ΔT=10°C: 15 кВт | 12387 | UAH | відкрити
11 |  | 84610490 | Насосна група Termojet з термокраном 25-55 С 1" ВР в EPP BLACK теплоізоляції без насоса НГ-46 | Підключення до колектора: 1″ · Підключення до контуру опалення: 1″ · Довжина насоса: 180 мм · Висота: 395 мм · Ширина: 261 мм · Qmax: ΔT=10°C: 15 кВт | 13006 | UAH | відкрити
12 |  | 84310490 | Насосна група Termojet з термокраном 25-55 С 1" ВР в EPP BLACK теплоізоляції без насоса НГ-46 Л | Підключення: 1" ВР · Потужність макс. ΔT=10°C: 15 кВт · Потужність макс. ΔT=20°C: 30 кВт · Довжина насоса: 180 мм · KVS: 3.5 м³/год · Тиск: до 3 бар | 13006 | UAH | відкрити
13 |  | 84622480 | Насосна група Termojet зі змішувачем 1" ВР в EPP BLACK теплоізоляції без насоса НГ-48 | Підключення до колектора: 1″ · Підключення до контуру опалення: 1″ · Довжина насоса: 180 мм · Висота: 395 мм · Ширина: 250 мм · Qmax: ΔT=10°C: 20 кВт | 14588 | UAH | відкрити
14 |  | 84324480 | Насосна група Termojet зі змішувачем 1" ВР в EPP BLACK теплоізоляції без насоса НГ-48 Л | Підключення до колектора: 1″ · Підключення до контуру опалення: 1″ · Довжина насоса: 180 мм · Висота: 395 мм · Ширина: 250 мм · Qmax: ΔT=10°C: 20 кВт | 14588 | UAH | відкрити
15 |  | 84620480 | Насосна група Termojet зі змішувачем 1" ВР в теплоізоляції без насосу НГ-48 (28) | Підключення до колектора: 1″ · Підключення до контуру опалення: 1″ · Довжина насоса: 130 мм · Висота: 353 мм · Ширина: 261 мм · Qmax: ΔT=10°C: 20 кВт | 13893 | UAH | відкрити
16 |  | 84320480 | Насосна група Termojet зі змішувачем 1" ВР в теплоізоляції без насосу НГ-48 (28) Л | Підключення до колектора: 1″ · Підключення до контуру опалення: 1″ · Довжина насоса: 130 мм · Висота: 353 мм · Ширина: 261 мм · Qmax: ΔT=10°C: 20 кВт | 13893 | UAH | відкрити
Насосні групи 1 1/4"
17 |  | 84300510 | Насосна група Termojet без змішувача1 1/4" ВР в теплоізоляції без насоса НГ-51.150-Л | Підключення до колектора: 1 ¼” · Підключення до контуру опалення: 1 ¼” · Довжина насоса: 180 мм · Висота: 471 мм · Ширина: 296 мм · Глибина: 160 мм | 11705 | UAH | відкрити
18 |  | 84600510 | Насосна група Termojet без змішувача 1 1/4" ВР в теплоізоляції без насоса НГ-51.150 | Підключення до колектора: 1 ¼” · Підключення до контуру опалення: 1 ¼” · Довжина насоса: 180 мм · Висота: 471 мм · Ширина: 296 мм · Глибина: 160 мм | 11705 | UAH | відкрити
19 |  | 84612520A | Насосна група Termojet з приводом - контроллером A-413 1 1/4" ВР в теплоізоляції без насоса НГ-52A.150 | Діаметр: 1 1/4" ВР · Довжина насоса: 180 мм · Висота: 471 мм · Ширина: 296 мм · Qmax: 10,3 м³/год · Макс. тиск: 3 бар | 26020 | UAH | відкрити
20 |  | 84312520A | Насосна група Termojet з приводом - контроллером A-413 1 1/4" ВР в теплоізоляції без насоса НГ-52A.150 Л | Діаметр: 1 1/4" ВР · Довжина насоса: 180 мм · Висота: 471 мм · Ширина: 296 мм · Qmax: 10,3 м³/год · Макс. тиск: 3 бар | 26020 | UAH | відкрити
21 |  | 84612520 | Насосна група Termojet зі змішувачем 1 1/4" ВР в теплоізоляції без насоса НГ-52.150 | Підключення до колектора: 1 ¼” · Підключення до контуру опалення: 1 ¼” · Довжина насоса: 180 мм · Висота: 471 мм · Ширина: 296 мм · Глибина: 160 мм | 19782 | UAH | відкрити
22 |  | 84312520 | Насосна група Termojet зі змішувачем 1 1/4" ВР в теплоізоляції без насоса НГ-52.150 Л | Підключення до колектора: 1 ¼” · Підключення до контуру опалення: 1 ¼” · Довжина насоса: 180 мм · Висота: 471 мм · Ширина: 296 мм · Глибина: 160 мм | 19782 | UAH | відкрити
Насосні групи для бойлера
23 |  | 84131670 | Насосна група Termojet Бойлер без змішувача 1" ВР в теплоізоляції без насоса НГ-67.150 | Підключення до колектора: 1″ · Підключення до контуру опалення: 1″ · Довжина насоса: 130 мм · Висота: 286 мм · Ширина: 264 мм · Qmax: ΔT=10°C: 10 кВт | 7508 | UAH | відкрити
24 |  | 84130670 | Насосна група Termojet Бойлер без змішувача 1" ВР в теплоізоляції без насоса НГ-67.200 | Підключення до колектора: 1″ · Підключення до контуру опалення: 1″ · Довжина насоса: 130 мм · Висота: 349 мм · Ширина: 264 мм · Qmax: ΔT=10°C: 20 кВт | 7508 | UAH | відкрити

## Колектори Mini 40 кВт
Розподільчі колектори Mini 40 кВт |  |  |  |  | TERMOJET · 08.09.2026
До змісту
№ | Фото | Артикул | Назва | Характеристики | Ціна | Вал. | Сторінка товару
З виходами вгору
1 |  | 84040211 | Колектор Termojet в теплоізоляції 2+1 вгору Mini К22В.125(150) | Виходи: 2+1 вгору · Підключення котла: 1" · Підключення контурів: 1" · Доп. підключення: G½" · Потужність макс. ΔT=10°C: 25 кВт · Потужність макс. ΔT=20°C: 50 кВт | 8717 | UAH | відкрити
2 |  | 84040211L | Колектор Termojet без теплоізоляції 2+1 вгору Mini К22В.125(150) | Потужність: ΔT=10°C: 40 кВт ΔT=20°C: 80 кВт · Підключення: Підключення до котла: 1" ЗР Підключення до споживача: 1" ЗР · Контурів: 2 + 1 контурів | 6934 | UAH
3 |  | 84040221 | Колектор Termojet в теплоізоляції 2 вгору + 1 боковий Mini КГС22В.125(150) | Виходи: 2 вгору + 1 боковий · Підключення котла: 1" · Підключення контурів: 1" · Підключення повітровідводу: ВР ½" · Підключення дренажу: ВР ½" · Потужність макс. ΔT=10°C: 25 кВт | 11169 | UAH | відкрити
4 |  | 84040221L | Колектор Termojet без теплоізоляції 2 вгору + 1 боковий Mini КГС22В.125(150) | Потужність: ΔT=10°C: 25 кВт ΔT=20°C: 50 кВт · Підключення: Підключення до котла: 1" ЗР Підключення до споживача: 1" ЗР · Контурів: 2 + 1 контурів | 8024 | UAH
5 |  | 84040291 | Колектор Termojet в теплоізоляції 2 вгору Mini К21В.125(80) | Виходи: 2 вгору · Підключення котла: 1" · Підключення контурів: 1" · Потужність макс. ΔT=10°C: 25 кВт · Потужність макс. ΔT=20°C: 50 кВт · Витрата макс.: 5.1 м³/год | 6816 | UAH | відкрити
6 |  | 84040291L | Колектор Termojet без теплоізоляції 2 вгору Mini К21В.125(80) | Потужність: ΔT=10°C: 40 кВт ΔT=20°C: 80 кВт · Підключення: Підключення до котла: 1" ЗР Підключення до споживача: 1" ЗР · Контурів: 2 контура | 4946 | UAH
7 |  | 84040311 | Колектор Termojet в теплоізоляції 3+1 вгору Mini К32В.125(150) | Виходи: 3+1 вгору · Підключення котла: 1" · Підключення контурів: 1" · Доп. підключення: G½" · Потужність макс. ΔT=10°C: 25 кВт · Потужність макс. ΔT=20°C: 50 кВт | 11217 | UAH | відкрити
8 |  | 84040321 | Колектор Termojet в теплоізоляції 3 вгору + 1 боковий Mini КГС32В.125(150) | Виходи: 3 вгору + 1 боковий · Підключення котла: 1" · Підключення контурів: 1" · Підключення повітровідводу: ВР ½" · Підключення дренажу: ВР ½" · Потужність макс. ΔT=10°C: 25 кВт | 13721 | UAH | відкрити
9 |  | 84040391 | Колектор Termojet в теплоізоляції 2 вгору + 1 вниз Mini К31В.125(80) | Виходи: 2 вгору + 1 вниз · Підключення котла: 1" · Підключення контурів: 1" · Потужність макс. ΔT=10°C: 25 кВт · Потужність макс. ΔT=20°C: 50 кВт · Витрата макс.: 5.1 м³/год | 8145 | UAH | відкрити
10 |  | 84040391L | Колектор Termojet без теплоізоляції 2 вгору + 1 вниз Mini К31В.125(80) | Потужність: ΔT=10°C: 40 кВт ΔT=20°C: 80 кВт · Підключення: Підключення до котла: 1" ЗР Підключення до споживача: 1" ЗР · Контурів: 2 + 1 контурів | 6275 | UAH
11 |  | 84040393 | Колектор Termojet в теплоізоляції 2 вгору + 1 вниз КГС31ВН.125 | Виходи: 2 вгору + 1 вниз · Підключення котла: 1" · Підключення контурів: 1" · Підключення повітровідводу: ВР ½" · Підключення дренажу: ВР ½" · Потужність макс. ΔT=10°C: 25 кВт | 13124 | UAH | відкрити
12 |  | 84040393L | Колектор Termojet без теплоізоляції 2 вгору + 1 вниз КГС31ВН.125 | Потужність: ΔT=10°C: 25 кВт ΔT=20°C: 50 кВт · Підключення: Підключення до котла: 1" ЗР Підключення до споживача: 1" ЗР · Контурів: 3 контура | 11124 | UAH
13 |  | 84040395 | Колектор Termojet в теплоізоляції 2 вгору + 1 вниз КГС35ВН.125 | Потужність: ΔT=10°C: 45 кВт ΔT=20°C: 72 кВт · Підключення: Підключення до котла: 1 1/4" ЗР Підключення до споживача: 1" ЗР · Контурів: 3 контура | 15654 | UAH
14 |  | 84040395L | Колектор Termojet без теплоізоляції 2 вгору + 1 вниз КГС35ВН.125 | Потужність: ΔT=10°C: 45 кВт ΔT=20°C: 72 кВт · Підключення: Підключення до котла: 1 1/4" ЗР Підключення до споживача: 1" ЗР · Контурів: 3 контура | 11988 | UAH
15 |  | 84040491 | Колектор Termojet в теплоізоляції 3 вгору + 1 вниз Mini К41В.125(80) | Виходи: 3 вгору + 1 вниз · Підключення котла: 1" · Підключення контурів: 1" · Потужність макс. ΔT=10°C: 25 кВт · Потужність макс. ΔT=20°C: 50 кВт · Витрата макс.: 5.1 м³/год | 9020 | UAH | відкрити
16 |  | 84040491L | Колектор Termojet без теплоізоляції 3 вгору + 1 вниз Mini К41В.125(80) | Потужність: ΔT=10°C: 40 кВт ΔT=20°C: 80 кВт · Підключення: Підключення до котла: 1" ЗР Підключення до споживача: 1" ЗР · Контурів: 3 + 1 контурів | 7150 | UAH
17 |  | 84040591 | Колектор Termojet в теплоізоляції 3 вгору + 2 вниз Mini К51В.125(80) | Виходи: 3 вгору + 2 вниз · Підключення котла: 1" · Підключення контурів: 1" · Потужність макс. ΔT=10°C: 25 кВт · Потужність макс. ΔT=20°C: 50 кВт · Витрата макс.: 5.1 м³/год | 9916 | UAH | відкрити
18 |  | 84040591L | Колектор Termojet без теплоізоляції 3 вгору + 2 вниз Mini К51В.125(80) | Потужність: ΔT=10°C: 40 кВт ΔT=20°C: 80 кВт · Підключення: Підключення до котла: 1" ЗР Підключення до споживача: 1" ЗР · Контурів: 3 + 2 контурів | 8046 | UAH
З виходами вниз
19 |  | 84040231 | Колектор Termojet в теплоізоляції 2 вниз + 1 боковий Mini КГС22Н.125(150) | Виходи: 2 вниз + 1 боковий · Підключення котла: 1" · Підключення контурів: 1" · Підключення повітровідводу: ВР ½" · Підключення дренажу: ВР ½" · Потужність макс. ΔT=10°C: 25 кВт | 11169 | UAH | відкрити
20 |  | 84040231L | Колектор Termojet без теплоізоляції 2 вниз + 1 боковий Mini КГС22Н.125(150) | Потужність: ΔT=10°C: 25 кВт ΔT=20°C: 50 кВт · Підключення: Підключення до котла: 1" ЗР Підключення до споживача: 1" ЗР · Контурів: 2 + 1 контурів | 8024 | UAH
21 |  | 84040331 | Колектор Termojet в теплоізоляції 3 вниз + 1 боковий Mini КГС32Н.125(150) | Виходи: 3 вниз + 1 боковий · Підключення котла: 1" · Підключення контурів: 1" · Підключення повітровідводу: ВР ½" · Підключення дренажу: ВР ½" · Потужність макс. ΔT=10°C: 25 кВт | 13721 | UAH | відкрити
З виходами вгору та вниз
22 |  | 84040181 | Колектор Termojet в теплоізоляції 1 вгору-вниз + 1 боковий Mini КГС22ВН.125(150) | Виходи: 1 вгору + 1 вниз + 1 боковий · Підключення котла: 1" · Підключення контурів: 1" · Підключення повітровідводу: ВР ½" · Підключення дренажу: ВР ½" · Потужність макс. ΔT=10°C: 25 кВт | 10374 | UAH | відкрити
23 |  | 84040181L | Колектор Termojet без теплоізоляції 1 вгору-вниз + 1 боковий Mini КГС22ВН.125(150) | Потужність: ΔT=10°C: 25 кВт ΔT=20°C: 50 кВт · Підключення: Підключення до котла: 1" ЗР Підключення до споживача: 1" ЗР · Контурів: 2 + 1 контурів | 6847 | UAH
24 |  | 84040281 | Колектор Termojet в теплоізоляції 4+1 вгору+вниз Mini КГС42ВН.125(150) | Виходи: 4 вгору+вниз + 1 боковий · Підключення котла: 1" · Підключення контурів: 1" · Підключення повітровідводу: ВР ½" · Підключення дренажу: ВР ½" · Потужність макс. ΔT=10°C: 25 кВт | 14124 | UAH | відкрити

## Колектори 72 кВт
Розподільчі колектори 72 кВт |  |  |  |  | TERMOJET · 08.09.2026
До змісту
№ | Фото | Артикул | Назва | Характеристики | Ціна | Вал. | Сторінка товару
З виходами вгору
1 |  | 84040212 | Колектор Termojet в теплоізоляції 2+1 вгору К22В.125(200) | Кількість виходів: 2+1 · Qmax: △Т=10°С: 72 кВт · Qmax: △Т=20°С: 145 кВт · Gmax: 7,2 м³/год · Підключення котла: 1 ¼ “ · Підключення контура опалення: 1″ | 9744 | UAH | відкрити
2 |  | 84040212L | Колектор Termojet без теплоізоляції 2+1 вгору К22В.125(200) | Потужність: ΔT=10°C: 72 кВт ΔT=20°C: 145 кВт · Підключення: Підключення до котла: 1 1/4" ЗР Підключення до споживача: 1" ЗР · Контурів: 2 + 1 контурів | 7100 | UAH
3 |  | 84040312 | Колектор Termojet в теплоізоляції 3+1 вгору К32В.125(200) | Кількість виходів: 3+1 · Qmax: △Т=10°С: 72 кВт · Qmax: △Т=20°С: 145 кВт · Gmax: 7,2 м³/год · Підключення котла: 1 ¼ “ · Підключення контура опалення: 1″ | 11882 | UAH | відкрити
4 |  | 84040312L | Колектор Termojet без теплоізоляції 3+1 вгору К32В.125(200) | Потужність: ΔT=10°C: 72 кВт ΔT=20°C: 145 кВт · Підключення: Підключення до котла: 1 1/4" ЗР Підключення до споживача: 1" ЗР · Контурів: 3 + 1 контурів | 8100 | UAH
5 |  | 84040392 | Колектор Termojet в теплоізоляції 2 вгору + 1 вниз К31ВН.125(100) | Кількість виходів: 2+1 · Qmax: △Т=10°С: 72 кВт · Qmax: △Т=20°С: 145 кВт · Gmax: 7,2 м³/год · Підключення котла: 1 ¼ “ · Підключення контура опалення: 1″ | 7864 | UAH | відкрити
6 |  | 84040392L | Колектор Termojet без теплоізоляції 2 вгору + 1 вниз К31ВН.125(100) | Потужність: ΔT=10°C: 72 кВт ΔT=20°C: 145 кВт · Підключення: Підключення до котла: 1 1/4" ЗР Підключення до споживача: 1" ЗР · Контурів: 2 + 1 контурів | 6037 | UAH
7 |  | 84040412 | Колектор Termojet в теплоізоляції 4+1 вгору К42В.125(200) | Кількість виходів: 4+1 · Qmax: △Т=10°С: 72 кВт · Qmax: △Т=20°С: 145 кВт · Gmax: 7,2 м³/год · Підключення котла: 1 ¼ “ · Підключення контура опалення: 1″ | 14783 | UAH | відкрити
8 |  | 84040412L | Колектор Termojet без теплоізоляції 4+1 вгору К42В.125(200) | Потужність: ΔT=10°C: 72 кВт ΔT=20°C: 145 кВт · Підключення: Підключення до котла: 1 1/4" ЗР Підключення до споживача: 1" ЗР · Контурів: 4 + 1 контурів | 10465 | UAH
9 |  | 84040492 | Колектор Termojet в теплоізоляції 3 вгору + 1 вниз К41ВН.125(100) | Тип: К41ВН (3 вгору + 1 вниз) · Підключення котла: 1" · Підключення споживача: 1" · Міжосьова відстань: 125 мм · Потужність: 25/50 кВт · Ізоляція: XPE | 8977 | UAH | відкрити
10 |  | 84040492L | Колектор Termojet без теплоізоляції 3 вгору + 1 вниз К41ВН.125(100) | Потужність: ΔT=10°C: 72 кВт ΔT=20°C: 145 кВт · Підключення: Підключення до котла: 1 1/4" ЗР Підключення до споживача: 1" ЗР · Контурів: 3 + 1 контурів | 7150 | UAH
11 |  | 84040512 | Колектор Termojet в теплоізоляції 5+1 вгору К52В.125(200) | Кількість виходів: 5+1 · Qmax: △Т=10°С: 72 кВт · Qmax: △Т=20°С: 145 кВт · Gmax: 7,2 м³/год · Підключення котла: 1 ¼ “ · Підключення контура опалення: 1″ | 19218 | UAH | відкрити
12 |  | 84040512L | Колектор Termojet без теплоізоляції 5+1 вгору К52В.125(200) | Потужність: ΔT=10°C: 72 кВт ΔT=20°C: 145 кВт · Підключення: Підключення до котла: 1 1/4" ЗР Підключення до споживача: 1" ЗР · Контурів: 5 + 1 контурів | 13455 | UAH
13 |  | 84040592 | Колектор Termojet в теплоізоляції 3 вгору + 2 вниз К51ВН.125(100) | Кількість виходів: 3+2 · Qmax: △Т=10°С: 72 кВт · Qmax: △Т=20°С: 145 кВт · Gmax: 7,2 м³/год · Підключення котла: 1 ¼ “ · Підключення контура опалення: 1″ | 9560 | UAH | відкрити
14 |  | 84040592L | Колектор Termojet без теплоізоляції 3 вгору + 2 вниз К51ВН.125(100) | Потужність: ΔT=10°C: 72 кВт ΔT=20°C: 145 кВт · Підключення: Підключення до котла: 1 1/4" ЗР Підключення до споживача: 1" ЗР · Контурів: 3 + 2 контурів | 7733 | UAH
З виходами вниз
15 |  | 84040242 | Колектор Termojet в теплоізоляції 2+1 вниз К22Н.125(200) | Кількість виходів: 2+1 · Qmax: △Т=10°С: 72 кВт · Qmax: △Т=20°С: 145 кВт · Gmax: 7,2 м³/год · Підключення котла: 1 ¼ “ · Підключення контура опалення: 1″ | 9744 | UAH | відкрити
16 |  | 84040242L | Колектор Termojet без теплоізоляції 2+1 вниз К22Н.125(200) | Потужність: ΔT=10°C: 72 кВт ΔT=20°C: 145 кВт · Підключення: Підключення до котла: 1 1/4" ЗР Підключення до споживача: 1" ЗР · Контурів: 2 + 1 контурів | 7100 | UAH
17 |  | 84040342 | Колектор Termojet в теплоізоляції 3+1 вниз К32Н.125(200) | Кількість виходів: 3+1 · Qmax: △Т=10°С: 72 кВт · Qmax: △Т=20°С: 145 кВт · Gmax: 7,2 м³/год · Підключення котла: 1 ¼ “ · Підключення контура опалення: 1″ | 11882 | UAH | відкрити
18 |  | 84040342L | Колектор Termojet без теплоізоляції 3+1 вниз К32Н.125(200) | Потужність: ΔT=10°C: 72 кВт ΔT=20°C: 145 кВт · Підключення: Підключення до котла: 1 1/4" ЗР Підключення до споживача: 1" ЗР · Контурів: 3 + 1 контурів | 8100 | UAH
19 |  | 84040442 | Колектор Termojet в теплоізоляції 4+1 вниз К42Н.125(200) | Кількість виходів: 4+1 · Qmax: △Т=10°С: 72 кВт · Qmax: △Т=20°С: 145 кВт · Gmax: 7,2 м³/год · Підключення котла: 1 ¼ “ · Підключення контура опалення: 1″ | 14783 | UAH | відкрити
20 |  | 84040442L | Колектор Termojet без теплоізоляції 4+1 вниз К42Н.125(200) | Потужність: ΔT=10°C: 72 кВт ΔT=20°C: 145 кВт · Підключення: Підключення до котла: 1 1/4" ЗР Підключення до споживача: 1" ЗР · Контурів: 4 + 1 контурів | 10465 | UAH
21 |  | 84040542 | Колектор Termojet в теплоізоляції 5+1 вниз К52Н.125(200) | Кількість виходів: 5+1 · Qmax: △Т=10°С: 72 кВт · Qmax: △Т=20°С: 145 кВт · Gmax: 7,2 м³/год · Підключення котла: 1 ¼ “ · Підключення контура опалення: 1″ | 19218 | UAH | відкрити
22 |  | 84040542L | Колектор Termojet без теплоізоляції 5+1 вниз К52Н.125(200) | Потужність: ΔT=10°C: 72 кВт ΔT=20°C: 145 кВт · Підключення: Підключення до котла: 1 1/4" ЗР Підключення до споживача: 1" ЗР · Контурів: 5 + 1 контурів | 13455 | UAH
З виходами вгору та вниз
23 |  | 84040172 | Колектор Termojet в теплоізоляції 2+1 вгору+вниз К22ВН.125(200) | Кількість виходів: 2+1 · Qmax: △Т=10°С: 72 кВт · Qmax: △Т=20°С: 145 кВт · Gmax: 7,2 м³/год · Підключення котла: 1 ¼ “ · Підключення контура опалення: 1″ | 8899 | UAH | відкрити
24 |  | 84040172L | Колектор Termojet без теплоізоляції 2+1 вгору+вниз К22ВН.125(200) | Потужність: ΔT=10°C: 72 кВт ΔT=20°C: 145 кВт · Підключення: Підключення до котла: 1 1/4" ЗР Підключення до споживача: 1" ЗР · Контурів: 2 + 1 контурів | 5746 | UAH
25 |  | 84040272 | Колектор Termojet в теплоізоляції 4+1 вгору+вниз К42ВН.125(200) | Кількість виходів: 4+1 · Qmax: △Т=10°С: 72 кВт · Qmax: △Т=20°С: 145 кВт · Gmax: 7,2 м³/год · Підключення котла: 1 ¼ “ · Підключення контура опалення: 1″ | 11813 | UAH | відкрити
26 |  | 84040272L | Колектор Termojet без теплоізоляції 4+1 вгору+вниз К42ВН.125(200) | Потужність: ΔT=10°C: 72 кВт ΔT=20°C: 145 кВт · Підключення: Підключення до котла: 1 1/4" ЗР Підключення до споживача: 1" ЗР · Контурів: 4 + 1 контурів | 8660 | UAH
27 |  | 84040372 | Колектор Termojet в теплоізоляції 6+1 вгору+вниз К62ВН.125(200) | Кількість виходів: 6+1 · Qmax: △Т=10°С: 72 кВт · Qmax: △Т=20°С: 145 кВт · Gmax: 7,2 м³/год · Підключення котла: 1 ¼ “ · Підключення контура опалення: 1″ | 16688 | UAH | відкрити
28 |  | 84040372L | Колектор Termojet без теплоізоляції 6+1 вгору+вниз К62ВН.125(200) | Потужність: ΔT=10°C: 72 кВт ΔT=20°C: 145 кВт · Підключення: Підключення до котла: 1 1/4" ЗР Підключення до споживача: 1" ЗР · Контурів: 6 + 1 контурів | 13535 | UAH
29 |  | 84040472 | Колектор Termojet в теплоізоляції 8+1 вгору+вниз К82ВН.125(200) | Кількість виходів: 8+1 · Qmax: △Т=10°С: 72 кВт · Qmax: △Т=20°С: 145 кВт · Gmax: 7,2 м³/год · Підключення котла: 1 ¼ “ · Підключення контура опалення: 1″ | 19299 | UAH | відкрити
30 |  | 84040472L | Колектор Termojet без теплоізоляції 8+1 вгору+вниз К82ВН.125(200) | Потужність: ΔT=10°C: 72 кВт ΔT=20°C: 145 кВт · Підключення: Підключення до котла: 1 1/4" ЗР Підключення до споживача: 1" ЗР · Контурів: 8 + 1 контурів | 16146 | UAH

## Колектори 105 кВт
Розподільчі колектори 105 кВт |  |  |  |  | TERMOJET · 08.09.2026
До змісту
№ | Фото | Артикул | Назва | Характеристики | Ціна | Вал. | Сторінка товару
З виходами вгору
1 |  | 84040252 | Колектор Termojet в теплоізоляції 2+1 вгору К22В.125(240) | Кількість виходів: 2+1 · Qmax: △Т=10°С: 105 кВт · Qmax: △Т=20°С: 210 кВт · Gmax: 9,1 м³/год · Підключення котла: 1 ½” · Підключення контура опалення: 1″ | 10341 | UAH | відкрити
2 |  | 84040252L | Колектор Termojet без теплоізоляції 2+1 вгору К22В.125(240) | Потужність: ΔT=10°C: 105 кВт ΔT=20°C: 210 кВт · Підключення: Підключення до котла: 1 1/2" ЗР Підключення до споживача: 1" ЗР · Контурів: 2 + 1 контурів | 7268 | UAH
3 |  | 84040352 | Колектор Termojet в теплоізоляції 3+1 вгору К32В.125(240) | Кількість виходів: 3+1 · Qmax: △Т=10°С: 105 кВт · Qmax: △Т=20°С: 210 кВт · Gmax: 9,1 м³/год · Підключення котла: 1 ½” · Підключення контура опалення: 1″ | 12478 | UAH | відкрити
4 |  | 84040352L | Колектор Termojet без теплоізоляції 3+1 вгору К32В.125(240) | Потужність: ΔT=10°C: 105 кВт ΔT=20°C: 210 кВт · Підключення: Підключення до котла: 1 1/2" ЗР Підключення до споживача: 1" ЗР · Контурів: 3 + 1 контурів | 8716 | UAH
5 |  | 84040452 | Колектор Termojet в теплоізоляції 4+1 вгору К42В.125(240) | Кількість виходів: 4+1 · Qmax: △Т=10°С: 105 кВт · Qmax: △Т=20°С: 210 кВт · Gmax: 9,1 м³/год · Підключення котла: 1 ½” · Підключення контура опалення: 1″ | 15495 | UAH | відкрити
6 |  | 84040452L | Колектор Termojet без теплоізоляції 4+1 вгору К42В.125(240) | Потужність: ΔT=10°C: 105 кВт ΔT=20°C: 210 кВт · Підключення: Підключення до котла: 1 1/2" ЗР Підключення до споживача: 1" ЗР · Контурів: 4 + 1 контурів | 11212 | UAH
7 |  | 84040552 | Колектор Termojet в теплоізоляції 5+1 вгору К52В.125(240) | Кількість виходів: 5+1 · Qmax: △Т=10°С: 105 кВт · Qmax: △Т=20°С: 210 кВт · Gmax: 9,1 м³/год · Підключення котла: 1 ½” · Підключення контура опалення: 1″ | 19966 | UAH | відкрити
8 |  | 84040552L | Колектор Termojet без теплоізоляції 5+1 вгору К52В.125(240) | Потужність: ΔT=10°C: 105 кВт ΔT=20°C: 210 кВт · Підключення: Підключення до котла: 1 1/2" ЗР Підключення до споживача: 1" ЗР · Контурів: 5 + 1 контурів | 13984 | UAH
З виходами вниз
9 |  | 84040262 | Колектор Termojet в теплоізоляції 2+1 вниз К22Н.125(240) | Кількість виходів: 2+1 · Qmax: △Т=10°С: 105 кВт · Qmax: △Т=20°С: 210 кВт · Gmax: 9,1 м³/год · Підключення котла: 1 ½” · Підключення контура опалення: 1″ | 10341 | UAH | відкрити
10 |  | 84040262L | Колектор Termojet без теплоізоляції 2+1 вниз К22Н.125(240) | Потужність: ΔT=10°C: 105 кВт ΔT=20°C: 210 кВт · Підключення: Підключення до котла: 1 1/2" ЗР Підключення до споживача: 1" ЗР · Контурів: 2 + 1 контурів | 7268 | UAH
11 |  | 84040362 | Колектор Termojet в теплоізоляції 3+1 вниз К32Н.125(240) | Кількість виходів: 3+1 · Qmax: △Т=10°С: 105 кВт · Qmax: △Т=20°С: 210 кВт · Gmax: 9,1 м³/год · Підключення котла: 1 ½” · Підключення контура опалення: 1″ | 12478 | UAH | відкрити
12 |  | 84040362L | Колектор Termojet без теплоізоляції 3+1 вниз К32Н.125(240) | Потужність: ΔT=10°C: 105 кВт ΔT=20°C: 210 кВт · Підключення: Підключення до котла: 1 1/2" ЗР Підключення до споживача: 1" ЗР · Контурів: 3 + 1 контурів | 8716 | UAH
13 |  | 84040462 | Колектор Termojet в теплоізоляції 4+1 вниз К42Н.125(240) | Кількість виходів: 4+1 · Qmax: △Т=10°С: 105 кВт · Qmax: △Т=20°С: 210 кВт · Gmax: 9,1 м³/год · Підключення котла: 1 ½” · Підключення контура опалення: 1″ | 15495 | UAH | відкрити
14 |  | 84040462L | Колектор Termojet без теплоізоляції 4+1 вниз К42Н.125(240) | Потужність: ΔT=10°C: 105 кВт ΔT=20°C: 210 кВт · Підключення: Підключення до котла: 1 1/2" ЗР Підключення до споживача: 1" ЗР · Контурів: 4 + 1 контурів | 11212 | UAH
15 |  | 84040562 | Колектор Termojet в теплоізоляції 5+1 вниз К52Н.125(240) | Кількість виходів: 5+1 · Qmax: △Т=10°С: 105 кВт · Qmax: △Т=20°С: 210 кВт · Gmax: 9,1 м³/год · Підключення котла: 1 ½” · Підключення контура опалення: 1″ | 19966 | UAH | відкрити
16 |  | 84040562L | Колектор Termojet без теплоізоляції 5+1 вниз К52Н.125(240) | Потужність: ΔT=10°C: 105 кВт ΔT=20°C: 210 кВт · Підключення: Підключення до котла: 1 1/2" ЗР Підключення до споживача: 1" ЗР · Контурів: 5 + 1 контурів | 13984 | UAH

## Колектори 175 кВт
Розподільчі колектори 175 кВт |  |  |  |  | TERMOJET · 08.09.2026
До змісту
№ | Фото | Артикул | Назва | Характеристики | Ціна | Вал. | Сторінка товару
З виходами вгору
1 |  | 84040253 | Колектор Termojet в теплоізоляції 2+1 вгору К22В.150(300) | Кількість виходів: 2+1 · Qmax: △Т=10°С: 175 кВт · Qmax: △Т=20°С: 350 кВт · Gmax: 17,5 м³/год · Підключення котла: 2″ · Підключення контура опалення: 1 ¼” | 14961 | UAH | відкрити
2 |  | 84040253L | Колектор Termojet без теплоізоляції 2+1 вгору К22В.150(300) | Потужність: ΔT=10°C: 175 кВт ΔT=20°C: 350 кВт · Підключення: Підключення до котла: 2" ЗР Підключення до споживача: 1 1/4" ЗР · Контурів: 2 + 1 контурів | 12345 | UAH
3 |  | 84040353 | Колектор Termojet в теплоізоляції 3+1 вгору К32В.150(300) | Кількість виходів: 3+1 · Qmax: △Т=10°С: 175 кВт · Qmax: △Т=20°С: 350 кВт · Gmax: 17,5 м³/год · Підключення котла: 2″ · Підключення контура опалення: 1 ¼” | 17447 | UAH | відкрити
4 |  | 84040353L | Колектор Termojet без теплоізоляції 3+1 вгору К32В.150(300) | Потужність: ΔT=10°C: 175 кВт ΔT=20°C: 350 кВт · Підключення: Підключення до котла: 2" ЗР Підключення до споживача: 1 1/4" ЗР · Контурів: 3 + 1 контурів | 14539 | UAH
5 |  | 84040453 | Колектор Termojet в теплоізоляції 4+1 вгору К42В.150(300) | Кількість виходів: 4+1 · Qmax: △Т=10°С: 175 кВт · Qmax: △Т=20°С: 350 кВт · Gmax: 17,5 м³/год · Підключення котла: 2″ · Підключення контура опалення: 1 ¼” | 20081 | UAH | відкрити
6 |  | 84040453L | Колектор Termojet без теплоізоляції 4+1 вгору К42В.150(300) | Потужність: ΔT=10°C: 175 кВт ΔT=20°C: 350 кВт · Підключення: Підключення до котла: 2" ЗР Підключення до споживача: 1 1/4" ЗР · Контурів: 4 + 1 контурів | 16734 | UAH
7 |  | 84040553 | Колектор Termojet в теплоізоляції 5+1 вгору К52В.150(300) | Кількість виходів: 5+1 · Qmax: △Т=10°С: 175 кВт · Qmax: △Т=20°С: 350 кВт · Gmax: 17,5 м³/год · Підключення котла: 2″ · Підключення контура опалення: 1 ¼” | 22714 | UAH | відкрити
8 |  | 84040553L | Колектор Termojet без теплоізоляції 5+1 вгору К52В.150(300) | Потужність: ΔT=10°C: 175 кВт ΔT=20°C: 350 кВт · Підключення: Підключення до котла: 2" ЗР Підключення до споживача: 1 1/4" ЗР · Контурів: 5 + 1 контурів | 18928 | UAH
З виходами вниз
9 |  | 84040263 | Колектор Termojet в теплоізоляції 2+1 вниз К22Н.150(300) | Кількість виходів: 2+1 · Qmax: △Т=10°С: 175 кВт · Qmax: △Т=20°С: 350 кВт · Gmax: 17,5 м³/год · Підключення котла: 2″ · Підключення контура опалення: 1 ¼” | 14961 | UAH | відкрити
10 |  | 84040263L | Колектор Termojet без теплоізоляції 2+1 вниз К22Н.150(300) | Потужність: ΔT=10°C: 175 кВт ΔT=20°C: 350 кВт · Підключення: Підключення до котла: 2" ЗР Підключення до споживача: 1 1/4" ЗР · Контурів: 2 + 1 контурів | 12345 | UAH
11 |  | 84040363 | Колектор Termojet в теплоізоляції 3+1 вниз К32Н.150(300) | Кількість виходів: 3+1 · Qmax: △Т=10°С: 175 кВт · Qmax: △Т=20°С: 350 кВт · Gmax: 17,5 м³/год · Підключення котла: 2″ · Підключення контура опалення: 1 ¼” | 17447 | UAH | відкрити
12 |  | 84040363L | Колектор Termojet без теплоізоляції 3+1 вниз К32Н.150(300) | Потужність: ΔT=10°C: 175 кВт ΔT=20°C: 350 кВт · Підключення: Підключення до котла: 2" ЗР Підключення до споживача: 1 1/4" ЗР · Контурів: 3 + 1 контурів | 14539 | UAH
13 |  | 84040463 | Колектор Termojet в теплоізоляції 4+1 вниз К42Н.150(300) | Кількість виходів: 4+1 · Qmax: △Т=10°С: 175 кВт · Qmax: △Т=20°С: 350 кВт · Gmax: 17,5 м³/год · Підключення котла: 2″ · Підключення контура опалення: 1 ¼” | 20081 | UAH | відкрити
14 |  | 84040463L | Колектор Termojet без теплоізоляції 4+1 вниз К42Н.150(300) | Потужність: ΔT=10°C: 175 кВт ΔT=20°C: 350 кВт · Підключення: Підключення до котла: 2" ЗР Підключення до споживача: 1 1/4" ЗР · Контурів: 4 + 1 контурів | 16734 | UAH
15 |  | 84040563 | Колектор Termojet в теплоізоляції 5+1 вниз К52Н.150(300) | Кількість виходів: 5+1 · Qmax: △Т=10°С: 175 кВт · Qmax: △Т=20°С: 350 кВт · Gmax: 17,5 м³/год · Підключення котла: 2″ · Підключення контура опалення: 1 ¼” | 22714 | UAH | відкрити
16 |  | 84040563L | Колектор Termojet без теплоізоляції 5+1 вниз К52Н.150(300) | Потужність: ΔT=10°C: 175 кВт ΔT=20°C: 350 кВт · Підключення: Підключення до котла: 2" ЗР Підключення до споживача: 1 1/4" ЗР · Контурів: 5 + 1 контурів | 18928 | UAH
З виходами вгору та вниз
17 |  | 84040173 | Колектор Termojet в теплоізоляції 2+1 вгору+вниз К22ВН.150(300) | Кількість виходів: 2+1 · Qmax: △Т=10°С: 175 кВт · Qmax: △Т=20°С: 350 кВт · Gmax: 17,5 м³/год · Підключення котла: 2″ · Підключення контура опалення: 1 ¼” | 13198 | UAH | відкрити
18 |  | 84040173L | Колектор Termojet без теплоізоляції 2+1 вгору+вниз К22ВН.150(300) | Потужність: ΔT=10°C: 175 кВт ΔT=20°C: 350 кВт · Підключення: Підключення до котла: 2" ЗР Підключення до споживача: 1 1/4" ЗР · Контурів: 2 + 1 контурів | 10419 | UAH
19 |  | 84040273 | Колектор Termojet в теплоізоляції 4+1 вгору+вниз К42ВН.150(300) | Кількість виходів: 4+1 · Qmax: △Т=10°С: 175 кВт · Qmax: △Т=20°С: 350 кВт · Gmax: 17,5 м³/год · Підключення котла: 2″ · Підключення контура опалення: 1 ¼” | 15210 | UAH | відкрити
20 |  | 84040273L | Колектор Termojet без теплоізоляції 4+1 вгору+вниз К42ВН.150(300) | Потужність: ΔT=10°C: 175 кВт ΔT=20°C: 350 кВт · Підключення: Підключення до котла: 2" ЗР Підключення до споживача: 1 1/4" ЗР · Контурів: 4 + 1 контурів | 12431 | UAH
21 |  | 84040373 | Колектор Termojet в теплоізоляції 6+1 вгору+вниз К62ВН.150(300) | Кількість виходів: 6+1 · Qmax: △Т=10°С: 175 кВт · Qmax: △Т=20°С: 350 кВт · Gmax: 17,5 м³/год · Підключення котла: 2″ · Підключення контура опалення: 1 ¼” | 17763 | UAH | відкрити
22 |  | 84040373L | Колектор Termojet без теплоізоляції 6+1 вгору+вниз К62ВН.150(300) | Потужність: ΔT=10°C: 175 кВт ΔT=20°C: 350 кВт · Підключення: Підключення до котла: 2" ЗР Підключення до споживача: 1 1/4" ЗР · Контурів: 6 + 1 контурів | 14984 | UAH
23 |  | 84040473 | Колектор Termojet в теплоізоляції 8+1 вгору+вниз К82ВН.150(300) | Кількість виходів: 8+1 · Qmax: △Т=10°С: 175 кВт · Qmax: △Т=20°С: 350 кВт · Gmax: 17,5 м³/год · Підключення котла: 2″ · Підключення контура опалення: 1 ¼” | 20753 | UAH | відкрити
24 |  | 84040473L | Колектор Termojet без теплоізоляції 8+1 вгору+вниз К82ВН.150(300) | Потужність: ΔT=10°C: 175 кВт ΔT=20°C: 350 кВт · Підключення: Підключення до котла: 2" ЗР Підключення до споживача: 1 1/4" ЗР · Контурів: 8 + 1 контурів | 17974 | UAH

## Колектори з гідрострілкою
Колектори з гідрострілкою |  |  |  |  | TERMOJET · 08.09.2026
До змісту
№ | Фото | Артикул | Назва | Характеристики | Ціна | Вал. | Сторінка товару
З виходами вгору
1 |  | 84040222 | Колектор Termojet в теплоізоляції 2+1 вгору КГС22В.125(200) | Кількість виходів: 2+1 · Qmax: △Т=10°С: 60 кВт · Qmax: △Т=20°С: 95 кВт · Gmax: 6,35 м³/год · Підключення котла: 1 ¼” · Підключення контура опалення: 1″ | 13244 | UAH | відкрити
2 |  | 84040222L | Колектор Termojet без теплоізоляції 2+1 вгору КГС22В.125(200) | Потужність: ΔT=10°C: 60 кВт ΔT=20°C: 95 кВт · Підключення: Підключення до котла: 1 1/4" ЗР Підключення до споживача: 1" ЗР · Контурів: 2 + 1 контурів | 9361 | UAH
3 |  | 84040322 | Колектор Termojet в теплоізоляції 3+1 вгору КГС32В.125(200) | Кількість виходів: 3+1 · Qmax: △Т=10°С: 60 кВт · Qmax: △Т=20°С: 95 кВт · Gmax: 6,35 м³/год · Підключення котла: 1 ¼” · Підключення контура опалення: 1″ | 15382 | UAH | відкрити
4 |  | 84040322L | Колектор Termojet без теплоізоляції 3+1 вгору КГС32В.125(200) | Потужність: ΔT=10°C: 60 кВт ΔT=20°C: 95 кВт · Підключення: Підключення до котла: 1 1/4" ЗР Підключення до споживача: 1" ЗР · Контурів: 3 + 1 контурів | 10700 | UAH
5 |  | 84040422 | Колектор Termojet в теплоізоляції 4+1 вгору КГС42В.125(200) | Кількість виходів: 4+1 · Qmax: △Т=10°С: 60 кВт · Qmax: △Т=20°С: 95 кВт · Gmax: 6,35 м³/год · Підключення котла: 1 ¼” · Підключення контура опалення: 1″ | 18283 | UAH | відкрити
6 |  | 84040422L | Колектор Termojet без теплоізоляції 4+1 вгору КГС42В.125(200) | Потужність: ΔT=10°C: 60 кВт ΔT=20°C: 95 кВт · Підключення: Підключення до котла: 1 1/4" ЗР Підключення до споживача: 1" ЗР · Контурів: 4 + 1 контурів | 13065 | UAH
7 |  | 84040522 | Колектор Termojet в теплоізоляції 5+1 вгору КГС52В.125(200) | Кількість виходів: 5+1 · Qmax: △Т=10°С: 60 кВт · Qmax: △Т=20°С: 95 кВт · Gmax: 6,35 м³/год · Підключення котла: 1 ¼” · Підключення контура опалення: 1″ | 22718 | UAH | відкрити
8 |  | 84040522L | Колектор Termojet без теплоізоляції 5+1 вгору КГС52В.125(200) | Потужність: ΔT=10°C: 60 кВт ΔT=20°C: 95 кВт · Підключення: Підключення до котла: 1 1/4" ЗР Підключення до споживача: 1" ЗР · Контурів: 5 + 1 контурів | 16055 | UAH
З виходами вниз
9 |  | 84040232 | Колектор Termojet в теплоізоляції 2+1 вниз КГС22Н.125(200) | Кількість виходів: 2+1 · Qmax: △Т=10°С: 60 кВт · Qmax: △Т=20°С: 95 кВт · Gmax: 6,35 м³/год · Підключення котла: 1 ¼” · Підключення контура опалення: 1″ | 13244 | UAH | відкрити
10 |  | 84040232L | Колектор Termojet без теплоізоляції 2+1 вниз КГС22Н.125(200) | Потужність: ΔT=10°C: 60 кВт ΔT=20°C: 95 кВт · Підключення: Підключення до котла: 1 1/4" ЗР Підключення до споживача: 1" ЗР · Контурів: 2 + 1 контурів | 9361 | UAH
11 |  | 84040332 | Колектор Termojet в теплоізоляції 3+1 вниз КГС32Н.125(200) | Кількість виходів: 3+1 · Qmax: △Т=10°С: 60 кВт · Qmax: △Т=20°С: 95 кВт · Gmax: 6,35 м³/год · Підключення котла: 1 ¼” · Підключення контура опалення: 1″ | 15382 | UAH | відкрити
12 |  | 84040332L | Колектор Termojet без теплоізоляції 3+1 вниз КГС32Н.125(200) | Потужність: ΔT=10°C: 60 кВт ΔT=20°C: 95 кВт · Підключення: Підключення до котла: 1 1/4" ЗР Підключення до споживача: 1" ЗР · Контурів: 3 + 1 контурів | 10700 | UAH
13 |  | 84040432 | Колектор Termojet в теплоізоляції 4+1 вниз КГС42Н.125(200) | Кількість виходів: 4+1 · Qmax: △Т=10°С: 60 кВт · Qmax: △Т=20°С: 95 кВт · Gmax: 6,35 м³/год · Підключення котла: 1 ¼” · Підключення контура опалення: 1″ | 18283 | UAH | відкрити
14 |  | 84040432L | Колектор Termojet без теплоізоляції 4+1 вниз КГС42Н.125(200) | Потужність: ΔT=10°C: 60 кВт ΔT=20°C: 95 кВт · Підключення: Підключення до котла: 1 1/4" ЗР Підключення до споживача: 1" ЗР · Контурів: 4 + 1 контурів | 13065 | UAH
15 |  | 84040532 | Колектор Termojet в теплоізоляції 5+1 вниз КГС52Н.125(200) | Кількість виходів: 5+1 · Qmax: △Т=10°С: 60 кВт · Qmax: △Т=20°С: 95 кВт · Gmax: 6,35 м³/год · Підключення котла: 1 ¼” · Підключення контура опалення: 1″ | 22718 | UAH | відкрити
16 |  | 84040532L | Колектор Termojet без теплоізоляції 5+1 вниз КГС52Н.125(200) | Потужність: ΔT=10°C: 60 кВт ΔT=20°C: 95 кВт · Підключення: Підключення до котла: 1 1/4" ЗР Підключення до споживача: 1" ЗР · Контурів: 5 + 1 контурів | 16055 | UAH
З виходами вгору та вниз
17 |  | 84040182 | Колектор Termojet в теплоізоляції 2+1 вгору+вниз КГС22ВН.125(200) | Кількість виходів: 2+1 · Qmax: △Т=10°С: 60 кВт · Qmax: △Т=20°С: 95 кВт · Gmax: 6,35 м³/год · Підключення котла: 1 ¼” · Підключення контура опалення: 1″ | 12399 | UAH | відкрити
18 |  | 84040182L | Колектор Termojet без теплоізоляції 2+1 вгору+вниз КГС22ВН.125(200) | Потужність: ΔT=10°C: 60 кВт ΔT=20°C: 95 кВт · Підключення: Підключення до котла: 1 1/4" ЗР Підключення до споживача: 1" ЗР · Контурів: 2 + 1 контурів | 8346 | UAH
19 |  | 84040282 | Колектор Termojet в теплоізоляції 4+1 вгору+вниз КГС42ВН.125(200) | Кількість виходів: 4+1 · Qmax: △Т=10°С: 60 кВт · Qmax: △Т=20°С: 95 кВт · Gmax: 6,35 м³/год · Підключення котла: 1 ¼” · Підключення контура опалення: 1″ | 15313 | UAH | відкрити
20 |  | 84040282L | Колектор Termojet без теплоізоляції 4+1 вгору+вниз КГС42ВН.125(200) | Потужність: ΔT=10°C: 60 кВт ΔT=20°C: 95 кВт · Підключення: Підключення до котла: 1 1/4" ЗР Підключення до споживача: 1" ЗР · Контурів: 4 + 1 контурів | 11260 | UAH
21 |  | 84040382 | Колектор Termojet в теплоізоляції 6+1 вгору+вниз КГС62ВН.125(200) | Кількість виходів: 6+1 · Qmax: △Т=10°С: 60 кВт · Qmax: △Т=20°С: 95 кВт · Gmax: 6,35 м³/год · Підключення котла: 1 ¼” · Підключення контура опалення: 1″ | 20188 | UAH | відкрити
22 |  | 84040382L | Колектор Termojet без теплоізоляції 6+1 вгору+вниз КГС62ВН.125(200) | Потужність: ΔT=10°C: 60 кВт ΔT=20°C: 95 кВт · Підключення: Підключення до котла: 1 1/4" ЗР Підключення до споживача: 1" ЗР · Контурів: 6 + 1 контурів | 16135 | UAH
23 |  | 84040482 | Колектор Termojet в теплоізоляції 8+1 вгору+вниз КГС82ВН.125(200) | Кількість виходів: 8+1 · Qmax: △Т=10°С: 60 кВт · Qmax: △Т=20°С: 95 кВт · Gmax: 6,35 м³/год · Підключення котла: 1 ¼” · Підключення контура опалення: 1″ | 22799 | UAH | відкрити
24 |  | 84040482L | Колектор Termojet без теплоізоляції 8+1 вгору+вниз КГС82ВН.125(200) | Потужність: ΔT=10°C: 60 кВт ΔT=20°C: 95 кВт · Підключення: Підключення до котла: 1 1/4" ЗР Підключення до споживача: 1" ЗР · Контурів: 8 + 1 контурів | 18746 | UAH

## Серія Mega
Серія Mega |  |  |  |  | TERMOJET · 08.09.2026
До змісту
№ | Фото | Артикул | Назва | Характеристики | Ціна | Вал. | Сторінка товару
Насосні групи Mega до 1 МВт
1 |  | 84030610 | Насосна група Termojet без змішувача 1 1/2" ВР в теплоізоляції без насоса НГ-61.250 | DN: 40 · Qmax: △Т=10°С: 60 кВт · Qmax: △Т=20°С: 120 кВт · KVS: 19,1 м³/год · Висота: 873 мм · Ширина: 496 мм | 24308 | UAH | відкрити
2 |  | 84030710 | Насосна група Termojet без змішувача 2" ВР в теплоізоляції без насоса НГ-71.250 | DN: 50 · Qmax: △Т=10°С: 90 кВт · Qmax: △Т=20°С: 180 кВт · KVS: 40 м³/год · Висота: 873 мм · Ширина: 496 мм | 27507 | UAH | відкрити
3 |  | 84030081 | Насосна група Termojet Mega без змішувача ДУ65 в теплоізоляції НГ-81 | DN: 65 · Qmax: △Т=10°С: 120 кВт · Qmax: △Т=20°С: 220 кВт · KVS: 40 м³/год · Висота: 873 мм · Ширина: 496 мм | 32812 | UAH | відкрити
4 |  | 84030620 | Насосна група Termojet зі змішувачем 1 1/2" ВР в теплоізоляції без насоса НГ-62.250 | DN: 40 · Qmax: △Т=10°С: 60 кВт · Qmax: △Т=20°С: 120 кВт · KVS: 19,1 м³/год · Висота: 873 мм · Ширина: 496 мм | 45109 | UAH | відкрити
5 |  | 84030720 | Насосна група Termojet зі змішувачем 2" ВР в теплоізоляції без насоса НГ-72.250 Л | DN: 50 · Qmax: △Т=10°С: 120 кВт · Qmax: △Т=20°С: 220 кВт · KVS: 40 м³/год · Висота: 873 мм · Ширина: 496 мм | 53475 | UAH | відкрити
6 |  | 84030082 | Насосна група Termojet зі змішувачем 2 1/2" ВР в теплоізоляції без насоса НГ-82.250 Л | DN: 65 · Qmax: △Т=10°С: 180 кВт · Qmax: △Т=20°С: 350 кВт · KVS: 40 м³/год · Висота: 873 мм · Ширина: 496 мм | 61300 | UAH | відкрити
Роздільники гідравлічні
7 |  | 84040031 | Гідрострілка Termojet Mega в теплоізоляції з підставкою ГС-31 | Gmax: 39,7 м³/год · Діаметр: 270 мм · Міжосьова відстань: 500 мм · Qmax: △Т=10°С: 450 кВт · Qmax: △Т=20°С: 920 кВт · Висота (з підставкою): 1070 мм | 36774 | UAH | відкрити
8 |  | 84040032 | Гідрострілка Termojet Mega в теплоізоляції з підставкою ГС-32 | Gmax: 56,8 м³/год · Діаметр: 325 мм · Міжосьова відстань: 600 мм · Qmax: △Т=10°С: 650 кВт · Qmax: △Т=20°С: 1300 кВт · Висота (з підставкою): 1570 мм | 49460 | UAH | відкрити
9 |  | 84040033 | Гідрострілка Termojet Mega в теплоізоляції з підставкою ГС-33 | Gmax: 76,2 м³/год · Діаметр: 380 мм · Міжосьова відстань: 750 мм · Qmax: △Т=10°С: 900 кВт · Qmax: △Т=20°С: 1800 кВт · Висота (з підставкою): 1770 мм | 60349 | UAH | відкрити
10 |  | 84040034 | Гідрострілка Termojet Mega в теплоізоляції з підставкою ГС-34 | Gmax: 95,1 м³/год · Діаметр: 425 мм · Міжосьова відстань: 900 мм · Qmax: △Т=10°С: 1100 кВт · Qmax: △Т=20°С: 2200 кВт · Висота (з підставкою): 2080 мм | 71472 | UAH | відкрити
Колектори Mega
11 |  | 84040271 | Колектор Termojet в теплоізоляції з комплектом гнучких муфт 6"(150-159мм) СК-271.250 | Qmax: △Т=10°С: 650 кВт · Qmax: △Т=20°С: 1150 кВт · Підключення котла: DN 150 · Підключення контура опалення: DN 50 · Висота з підставкою: 975 мм · Довжина: 1135 мм | 34446 | UAH | відкрити
12 |  | 84040371 | Колектор Termojet в теплоізоляції з комплектом гнучких муфт 6"(150-159мм) СК-371.250 | Qmax: △Т=10°С: 650 кВт · Qmax: △Т=20°С: 1150 кВт · Підключення котла: DN 150 · Підключення контура опалення: DN 50 · Висота з підставкою: 975 мм · Довжина: 1634 мм | 41071 | UAH | відкрити
13 |  | 84040281250 | Колектор Termojet в теплоізоляції з комплектом гнучких муфт 8"(200-219мм) СК-281.250 | Qmax: △Т=10°С: 850 кВт · Qmax: △Т=20°С: 2100 кВт · Підключення котла: DN 200 · Підключення контура опалення: DN 50 · Висота з підставкою: 995 мм · Довжина: 1135 мм | 43703 | UAH | відкрити
14 |  | 84040381250 | Колектор Termojet в теплоізоляції з комплектом гнучких муфт 8"(200-219мм) СК-381.250 | Qmax: △Т=10°С: 850 кВт · Qmax: △Т=20°С: 2100 кВт · Підключення котла: DN 200 · Підключення контура опалення: DN 50 · Висота з підставкою: 995 мм · Довжина: 1634 мм | 52255 | UAH | відкрити
15 |  | СК-271.05.000 | Комплект заглушек колектора Mega ДУ 150 (СК-271.05.000) | — | 7325 | UAH
16 |  | 150150271 | Комплект кутового підключення колекторів Mega ДУ 150/150 | — | 18814 | UAH
17 |  | 84050103 | Комплект підключення гідрострілки до колектора Termojet КПГ.80/150 (ГС-31) | Підключення до гідрострілки: ДУ 80 · Підключення до колектора: ДУ 150 | 14317 | UAH | відкрити
18 |  | 84050104 | Комплект підключення гідрострілки до колектора Termojet КПГ.100/150 (ГС-32) | Підключення до гідрострілки: ДУ 100 · Підключення до колектора: ДУ 150 | 15766 | UAH | відкрити
19 |  | 84050105 | Комплект підключення гідрострілки до колектора Termojet КПГ.125/150 (ГС-33) | Підключення до гідрострілки: ДУ 125 · Підключення до колектора: ДУ 150 | 17238 | UAH | відкрити
20 |  | 84050106 | Комплект підключення гідрострілки до колектора Termojet КПГ.150/150 (ГС-34) | Підключення до гідрострілки: ДУ 150 · Підключення до колектора: ДУ 150 | 18860 | UAH | відкрити
КОМПЛЕКТ ПЕРЕХОДІВ ДЛЯ ФЛАНЦЕВОГО ПРИЄДНАННЯ
21 |  | 84050107 | Комплект переходів Termojet до фланцевого приєднання КПФ 80/80 (ГС-31) | Підключення Grinnell: ДУ 80 · Підключення фланця: ДУ 80 | 4209 | UAH | відкрити
22 |  | 84050108 | Комплект переходів Termojet до фланцевого приєднання КПФ 100/100 (ГС-32) | Підключення Grinnell: ДУ 100 · Підключення фланця: ДУ 100 | 5784 | UAH | відкрити
23 |  | 84050109 | Комплект переходів Termojet до фланцевого приєднання КПФ 125/125 (ГС-33) | Підключення Grinnell: ДУ 125 · Підключення фланця: ДУ 125 | 9982 | UAH | відкрити
24 |  | 84050110 | Комплект переходів Termojet до фланцевого приєднання КПФ 150/150 (ГС-34) | Підключення Grinnell: ДУ 150 · Підключення фланця: ДУ 150 | 13432 | UAH | відкрити
КОМПЛЕКТ ПЕРЕХОДІВ ДЛЯ ПРИЄДНАННЯ ПІД СВАРКУ (БЕЗ МУФТ)
25 |  | 84050111 | Комплект переходів Termojet для приєднання під зварювання КПС 80/80 (ГС-31) | Підключення Grinnell: ДУ 80 · Підключення під сварку: ДУ 80 | 1368 | UAH | відкрити
26 |  | 84050112 | Комплект переходів Termojet для приєднання під зварювання КПС 100/100 (ГС-32) | Підключення Grinnell: ДУ 100 · Підключення під сварку: ДУ 100 | 1483 | UAH | відкрити
27 |  | 84050113 | Комплект переходів Termojet для приєднання під зварювання КПС 125/125 (ГС-33) (2 шт. в компл.) | Підключення Grinnell: ДУ 125 · Підключення під сварку: ДУ 125 | 1644 | UAH | відкрити
28 |  | 84050114 | Комплект переходів Termojet для приєднання під зварювання КПС 150/150 (ГС-34) | Підключення Grinnell: ДУ 150 · Підключення під сварку: ДУ 150 | 1840 | UAH | відкрити
КОМПЛЕКТ ЗАЖИМНИХ МУФТ TERMOJET
29 |  | 84050121 | Комплект закінчень Termojet для насосних груп під приварку КЗЗ 40/40 | Потужність: Комплект закінчень для насосних груп під приварку · Підключення: Підключення Grinnell: ДУ 40 Підключення під сварку: ДУ 40 | 1265 | UAH | відкрити
30 |  | 84050122 | Комплект закінчень Termojet для насосних груп під приварку КЗЗ 50/50 | Підключення Grinnell: ДУ 50 · Підключення під сварку: ДУ 50 | 1438 | UAH | відкрити
31 |  | 7307114 | Муфта Termojet DN32 | DN: DN32 · Розмір: 1 1/4" 32мм | 839 | UAH | відкрити
32 |  | 7307112 | Муфта Termojet DN40 | DN: DN40 · Розмір: 1 1/2" 40мм | 918 | UAH | відкрити
33 |  | 7307002 | Муфта Termojet DN50 | DN: DN50 · Розмір: 2"/60,3мм | 935 | UAH | відкрити
34 |  | 7307212 | Муфта Termojet DN65 | DN: DN65 · Розмір: 2 1/2"/65-76,3мм | 1070 | UAH | відкрити
35 |  | 7307005 | Муфта Termojet DN125 | DN: DN125 · Розмір: 5"/125-139,7мм | 2007 | UAH | відкрити
36 |  | 7307008 | Муфта Termojet DN200 | DN: DN200 · Розмір: 8"/200-219мм | 4588 | UAH | відкрити
37 |  | 7307003 | Муфта гнучка Termojet 3"/80-88,9мм | DN: DN80 · Розмір: 3"/80-88,9мм | 1127 | UAH | відкрити
38 |  | 7307004 | Муфта гнучка Termojet 4"/100-108,0мм | DN: DN100 · Розмір: 4"/100-108мм | 1433 | UAH | відкрити
39 |  | 7307006 | Муфта гнучка Termojet 6"/150-159,0мм | DN: DN150 · Розмір: 6"/150-159мм | 2466 | UAH | відкрити
40 |  | 84050116 | Перехід для приєднання різьбових насосних груп Termojet 1 1/4" (ДУ 159 ГМ L=95 мм СК-271.06.000) | Підключення колектора: ДУ 50 · Підключення різьбове: 1 1/4" | 6773 | UAH | відкрити
41 |  | 84050115 | Перехід для приєднання різьбових насосних груп Termojet 1" (СК-271.07.000) | Потужність: Перехід для приєднання різьбових насосних груп · Підключення: Підключення колектора: ДУ50 Підключення різьбове: 1" | 6348 | UAH | відкрити
42 |  | 84050124 | Перехід під різьбу Termojet 40/40 | Потужність: Комплект закінчень для насосних груп різьбовий · Підключення: Підключення Grinnell: ДУ 40 Підключення різьбове: 1" | 1656 | UAH | відкрити
43 |  | 84050125 | Перехід під різьбу Termojet 50/50 | Підключення Grinnell: ДУ 50 · Підключення різьбове: 1 1/4" | 2024 | UAH | відкрити

## Система TERMOJET BOX
Система TERMOJET BOX |  |  |  |  | TERMOJET · 08.09.2026
До змісту
№ | Фото | Артикул | Назва | Характеристики | Ціна | Вал. | Сторінка товару
Модульні системи TERMOJET BOX
1 |  | 84040BOX2 | Модуль Termojet BOX2 в теплоізоляції (КМ2) UPS | Контури: 2 · Потужність макс. ΔT=10°C: 20 кВт · Потужність макс. ΔT=20°C: 30 кВт · Підключення котла: 1" · Підключення контурів: 1½" накидна гайка · Висота: 492 мм | 8501 | UAH | відкрити
2 |  | 84040BOX3 | Модуль Termojet BOX3 в теплоізоляції (КМ3) UPS | Контури: 3 · Потужність макс. ΔT=10°C: 20 кВт · Потужність макс. ΔT=20°C: 30 кВт · Підключення котла: 1" · Підключення контурів: 1½" накидна гайка · Висота: 492 мм | 11103 | UAH | відкрити
3 |  | 84130390 | Насосна група Termojet (з термостатичним краном) НГ-36 | Діаметр: 1" ВР · Ізоляція: без ізоляції · DN: 25 мм · Потужність макс. ΔT=10°C: 20 кВт · Потужність макс. ΔT=20°C: 40 кВт · Довжина насоса: 130 мм | 10470 | UAH | відкрити
4 |  | 84142380 | Насосна група Termojet (зі змішувачем) НГ-38 | Діаметр: 1" ВР · Ізоляція: без ізоляції · DN: 25 мм · Потужність макс. ΔT=10°C: 20 кВт · Потужність макс. ΔT=20°C: 40 кВт · Довжина насоса: 130 мм | 12380 | UAH | відкрити
5 |  | 84130370 | Насосна група Termojet (пряма) НГ-37 | Діаметр: 1" ВР · Ізоляція: без ізоляції · DN: 25 мм · Потужність макс. ΔT=10°C: 20 кВт · Потужність макс. ΔT=20°C: 40 кВт · Довжина насоса: 130 мм | 5540 | UAH | відкрити
6 |  | 84142380A | Насосна група Termojet (зі змішувачем) НГ-38-А | Діаметр: 1" ВР · Ізоляція: без ізоляції · DN: 25 мм · Потужність макс. ΔT=10°C: 20 кВт · Потужність макс. ΔT=20°C: 40 кВт · Довжина насоса: 130 мм | 17467.8 | UAH | відкрити

## Колектори теплої підлоги
Колектори теплої підлоги |  |  |  |  | TERMOJET · 08.09.2026
До змісту
№ | Фото | Артикул | Назва | Характеристики | Ціна | Вал. | Сторінка товару
Змішувальні вузли теплої підлоги
1 |  | 84040TJ-MU-25 | Змішувальний вузол Termojet для колектора теплої підлоги TJ-MU-25 | Температура: 20-60°C | 128 | EUR | відкрити
2 |  | TJ-MU-10B | Змішувальний термостатичний вузол Termojet для колектора теплої підлоги TJ-MU-10B | Температура: 20-43°C | 115.5 | EUR | відкрити
3 |  | TJ-MU-40A | Змішувальний термостатичний вузол Termojet для колектора теплої підлоги TJ-MU-40А | Температура: 25-55°C | 128 | EUR | відкрити
Колектори з витратомірами
4 |  | 84040TJ-W-02 | Колектор Termojet з витратомірами на 2 виходи з нерж. сталі | Кількість виходів: 2 · Підключення: 1" - ¾" · Довжина: 180 мм (L = n×50+80) · Матеріал: Нержавіюча сталь AISI 304 · Макс. температура: 110°C · Макс. тиск: 10 бар | 71.63 | EUR | відкрити
5 |  | 84040TJ-W-03 | Колектор Termojet з витратомірами на 3 виходи з нерж. сталі | Кількість виходів: 3 · Підключення: 1" - ¾" · Довжина: 230 мм (L = n×50+80) · Матеріал: Нержавіюча сталь AISI 304 · Макс. температура: 110°C · Макс. тиск: 10 бар | 92.68 | EUR | відкрити
6 |  | 84040TJ-W-04 | Колектор Termojet з витратомірами на 4 виходи з нерж. сталі | Кількість виходів: 4 · Підключення: 1" - ¾" · Довжина: 280 мм (L = n×50+80) · Матеріал: Нержавіюча сталь AISI 304 · Макс. температура: 110°C · Макс. тиск: 10 бар | 113.85 | EUR | відкрити
7 |  | 84040TJ-W-05 | Колектор Termojet з витратомірами на 5 виходів з нерж. сталі | Кількість виходів: 5 · Підключення: 1" - ¾" · Довжина: 330 мм (L = n×50+80) · Матеріал: Нержавіюча сталь AISI 304 · Макс. температура: 110°C · Макс. тиск: 10 бар | 134.93 | EUR | відкрити
8 |  | 84040TJ-W-06 | Колектор Termojet з витратомірами на 6 виходів з нерж. сталі | Кількість виходів: 6 · Підключення: 1" - ¾" · Довжина: 380 мм (L = n×50+80) · Матеріал: Нержавіюча сталь AISI 304 · Макс. температура: 110°C · Макс. тиск: 10 бар | 156.56 | EUR | відкрити
9 |  | 84040TJ-W-07 | Колектор Termojet з витратомірами на 7 виходів з нерж. сталі | Кількість виходів: 7 · Підключення: 1" - ¾" · Довжина: 430 мм (L = n×50+80) · Матеріал: Нержавіюча сталь AISI 304 · Макс. температура: 110°C · Макс. тиск: 10 бар | 177.56 | EUR | відкрити
10 |  | 84040TJ-W-08 | Колектор Termojet з витратомірами на 8 виходів з нерж. сталі | Кількість виходів: 8 · Підключення: 1" - ¾" · Довжина: 480 мм (L = n×50+80) · Матеріал: Нержавіюча сталь AISI 304 · Макс. температура: 110°C · Макс. тиск: 10 бар | 196.48 | EUR | відкрити
11 |  | 84040TJ-W-09 | Колектор Termojet з витратомірами на 9 виходів з нерж. сталі | Кількість виходів: 9 · Підключення: 1" - ¾" · Довжина: 530 мм (L = n×50+80) · Матеріал: Нержавіюча сталь AISI 304 · Макс. температура: 110°C · Макс. тиск: 10 бар | 217.56 | EUR | відкрити
12 |  | 84040TJ-W-10 | Колектор Termojet з витратомірами на 10 виходів з нерж. сталі | Кількість виходів: 10 · Підключення: 1" - ¾" · Довжина: 580 мм (L = n×50+80) · Матеріал: Нержавіюча сталь AISI 304 · Макс. температура: 110°C · Макс. тиск: 10 бар | 239.3 | EUR | відкрити
13 |  | 84040TJ-W-11 | Колектор Termojet з витратомірами на 11 виходів з нерж. сталі | Кількість виходів: 11 · Підключення: 1" - ¾" · Довжина: 630 мм (L = n×50+80) · Матеріал: Нержавіюча сталь AISI 304 · Макс. температура: 110°C · Макс. тиск: 10 бар | 260.09 | EUR | відкрити
14 |  | 84040TJ-W-12 | Колектор Termojet з витратомірами на 12 виходів з нерж. сталі | Кількість виходів: 12 · Підключення: 1" - ¾" · Довжина: 680 мм (L = n×50+80) · Матеріал: Нержавіюча сталь AISI 304 · Макс. температура: 110°C · Макс. тиск: 10 бар | 281.3 | EUR | відкрити
15 |  | 84040TJ-W-13 | Колектор Termojet з витратомірами на 13 виходів з нерж. сталі | Кількість виходів: 13 · Підключення: 1" - ¾" · Довжина: 730 мм (L = n×50+80) · Матеріал: Нержавіюча сталь AISI 304 · Макс. температура: 110°C · Макс. тиск: 10 бар | 316 | EUR | відкрити
16 |  | 84040TJ-W-14 | Колектор Termojet з витратомірами на 14 виходів з нерж. сталі | Кількість виходів: 14 · Підключення: 1" - ¾" · Довжина: 780 мм (L = n×50+80) · Матеріал: Нержавіюча сталь AISI 304 · Макс. температура: 110°C · Макс. тиск: 10 бар | 351 | EUR | відкрити
17 |  | 84040TJ-W-15 | Колектор Termojet з витратомірами на 15 виходів з нерж. сталі | Кількість виходів: 15 · Підключення: 1" - ¾" · Довжина: 830 мм (L = n×50+80) · Матеріал: Нержавіюча сталь AISI 304 · Макс. температура: 110°C · Макс. тиск: 10 бар | 386 | EUR | відкрити
Колектори з кранами
18 |  | 84040TJ-R-W-02 | Колектор Termojet з кранами на 2 виходи з нерж. сталі | Кількість виходів: 2 · Підключення: 1" - ¾" · Довжина: 180 мм · Матеріал: Нержавіюча сталь AISI 304 · Макс. температура: 110°C · Макс. тиск: 10 бар | 57.77 | EUR | відкрити
19 |  | 84040TJ-R-W-03 | Колектор Termojet з кранами на 3 виходи з нерж. сталі | Кількість виходів: 3 · Підключення: 1" - ¾" · Довжина: 230 мм · Матеріал: Нержавіюча сталь AISI 304 · Макс. температура: 110°C · Макс. тиск: 10 бар | 80.58 | EUR | відкрити
20 |  | 84040TJ-R-W-04 | Колектор Termojet з кранами на 4 виходи з нерж. сталі | Кількість виходів: 4 · Підключення: 1" - ¾" · Довжина: 280 мм · Матеріал: Нержавіюча сталь AISI 304 · Макс. температура: 110°C · Макс. тиск: 10 бар | 97.76 | EUR | відкрити
21 |  | 84040TJ-R-W-05 | Колектор Termojet з кранами на 5 виходів з нерж. сталі | Кількість виходів: 5 · Підключення: 1" - ¾" · Довжина: 330 мм · Матеріал: Нержавіюча сталь AISI 304 · Макс. температура: 110°C · Макс. тиск: 10 бар | 114.72 | EUR | відкрити
22 |  | 84040TJ-R-W-06 | Колектор Termojet з кранами на 6 виходів з нерж. сталі | Кількість виходів: 6 · Підключення: 1" - ¾" · Довжина: 380 мм · Матеріал: Нержавіюча сталь AISI 304 · Макс. температура: 110°C · Макс. тиск: 10 бар | 132.41 | EUR | відкрити
23 |  | 84040TJ-R-W-07 | Колектор Termojet з кранами на 7 виходів з нерж. сталі | Кількість виходів: 7 · Підключення: 1" - ¾" · Довжина: 430 мм · Матеріал: Нержавіюча сталь AISI 304 · Макс. температура: 110°C · Макс. тиск: 10 бар | 149.32 | EUR | відкрити
24 |  | 84040TJ-R-W-08 | Колектор Termojet з кранами на 8 виходів з нерж. сталі | Кількість виходів: 8 · Підключення: 1" - ¾" · Довжина: 480 мм · Матеріал: Нержавіюча сталь AISI 304 · Макс. температура: 110°C · Макс. тиск: 10 бар | 166.82 | EUR | відкрити
25 |  | 84040TJ-R-W-09 | Колектор Termojet з кранами на 9 виходів з нерж. сталі | Кількість виходів: 9 · Підключення: 1" - ¾" · Довжина: 530 мм · Матеріал: Нержавіюча сталь AISI 304 · Макс. температура: 110°C · Макс. тиск: 10 бар | 183.59 | EUR | відкрити
26 |  | 84040TJ-R-W-10 | Колектор Termojet з кранами на 10 виходів з нерж. сталі | Кількість виходів: 10 · Підключення: 1" - ¾" · Довжина: 580 мм · Матеріал: Нержавіюча сталь AISI 304 · Макс. температура: 110°C · Макс. тиск: 10 бар | 201.39 | EUR | відкрити
27 |  | 84040TJ-R-W-11 | Колектор Termojet з кранами на 11 виходів з нерж. сталі TJ-R-W-11 | Кількість виходів: 11 · Підключення: 1" - ¾" · Довжина: 630 мм · Матеріал: Нержавіюча сталь AISI 304 · Макс. температура: 110°C · Макс. тиск: 10 бар | 218.94 | EUR | відкрити
28 |  | 84040TJ-R-W-12 | Колектор Termojet з кранами на 12 виходів з нерж. сталі | Кількість виходів: 12 · Підключення: 1" - ¾" · Довжина: 680 мм · Матеріал: Нержавіюча сталь AISI 304 · Макс. температура: 110°C · Макс. тиск: 10 бар | 256.66 | EUR | відкрити
Комплектуючі до колекторів
29 |  | 84040TJ-EC-162 | Євроконус Termojet 16x2.0 TJ-EC-162 | Діаметр: ¾”x16 мм ВР | 2 | EUR | відкрити
30 |  | 84040TJ-EC-202 | Євроконус Termojet 20x2.0 | Тип: Євроконус (обтискний фітинг) · Розмір труби: 20×2.0 мм · Матеріал: Латунь · Різьба: 3/4" | 2.5 | EUR | відкрити
31 |  | 84040TJ-B-1 | Байпас Termojet для колектора TJ-B-1 | — | 31.35 | EUR | відкрити
32 |  | 200085 | Комплект кранів Termojet з накидною гайкою для підключення до колектора 1" х 1" (метелик) | Діаметр: 1″ | 24 | EUR | відкрити

## Шафи колекторні
Шафи колекторні |  |  |  |  | TERMOJET · 08.09.2026
До змісту
№ | Фото | Артикул | Назва | Характеристики | Ціна | Вал. | Сторінка товару
Шафи колекторні внутрішні
1 |  | TJ000200 | Шафа колекторна внутрішня Termojet №00 (2-4 виходів, 335×575×110 мм) | Тип: Внутрішня (вбудована) · Кількість виходів: 2-4 · Ширина: 335 мм · Висота: 575 мм · Глибина: 110 мм | 34.96 | EUR | відкрити
2 |  | TJ000201 | Шафа колекторна внутрішня Termojet №01 (4-6 виходів, 435×575×110 мм) | Тип: Внутрішня (вбудована) · Кількість виходів: 4-6 · Ширина: 435 мм · Висота: 575 мм · Глибина: 110 мм | 40.41 | EUR | відкрити
3 |  | TJ000202 | Шафа колекторна внутрішня Termojet №02 (6-8 виходів, 565×575×110 мм) | Тип: Внутрішня (вбудована) · Кількість виходів: 6-8 · Ширина: 565 мм · Висота: 575 мм · Глибина: 110 мм | 47.62 | EUR | відкрити
4 |  | TJ000203 | Шафа колекторна внутрішня Termojet №03 (8-10 виходів, 715×575×110 мм) | Тип: Внутрішня (вбудована) · Кількість виходів: 8-10 · Ширина: 715 мм · Висота: 575 мм · Глибина: 110 мм | 56.2 | EUR | відкрити
5 |  | TJ000204 | Шафа колекторна внутрішня Termojet №04 (10-12 виходів, 795×575×110 мм) | Тип: Внутрішня (вбудована) · Кількість виходів: 10-12 · Ширина: 795 мм · Висота: 575 мм · Глибина: 110 мм | 60.72 | EUR | відкрити
6 |  | TJ000205 | Шафа колекторна внутрішня Termojet №05 (12-14 виходів, 965×575×110 мм) | Тип: Внутрішня (вбудована) · Кількість виходів: 12-14 · Ширина: 965 мм · Висота: 575 мм · Глибина: 110 мм | 68.52 | EUR | відкрити
7 |  | TJ000206 | Шафа колекторна внутрішня Termojet №06 (14-16 виходів, 1130×575×110 мм) | Тип: Внутрішня (вбудована) · Кількість виходів: 14-16 · Ширина: 1130 мм · Висота: 575 мм · Глибина: 110 мм | 77.92 | EUR | відкрити
Шафи колекторні зовнішні
8 |  | TJ002000 | Шафа колекторна зовнішня Termojet №00 (2-4 виходів, 335×600×125 мм) | Тип: Зовнішня (накладна) · Кількість виходів: 2-4 · Ширина: 335 мм · Висота: 600 мм · Глибина: 125 мм | 35.97 | EUR | відкрити
9 |  | TJ002001 | Шафа колекторна зовнішня Termojet №01 (4-6 виходів, 435×600×125 мм) | Тип: Зовнішня (накладна) · Кількість виходів: 4-6 · Ширина: 435 мм · Висота: 600 мм · Глибина: 125 мм | 40.9 | EUR | відкрити
10 |  | TJ002002 | Шафа колекторна зовнішня Termojet №02 (6-8 виходів, 565×600×125 мм) | Тип: Зовнішня (накладна) · Кількість виходів: 6-8 · Ширина: 565 мм · Висота: 600 мм · Глибина: 125 мм | 46.39 | EUR | відкрити
11 |  | TJ002003 | Шафа колекторна зовнішня Termojet №03 (8-10 виходів, 715×600×125 мм) | Тип: Зовнішня (накладна) · Кількість виходів: 8-10 · Ширина: 715 мм · Висота: 600 мм · Глибина: 125 мм | 56.83 | EUR | відкрити
12 |  | TJ002004 | Шафа колекторна зовнішня Termojet №04 (10-12 виходів, 795×600×125 мм) | Тип: Зовнішня (накладна) · Кількість виходів: 10-12 · Ширина: 795 мм · Висота: 600 мм · Глибина: 125 мм | 62.54 | EUR | відкрити
13 |  | TJ002005 | Шафа колекторна зовнішня Termojet №05 (12-14 виходів, 965×600×125 мм) | Тип: Зовнішня (накладна) · Кількість виходів: 12-14 · Ширина: 965 мм · Висота: 600 мм · Глибина: 125 мм | 74.02 | EUR | відкрити
14 |  | TJ002006 | Шафа колекторна зовнішня Termojet №06 (14-16 виходів, 1130×600×125 мм) | Тип: Зовнішня (накладна) · Кількість виходів: 14-16 · Ширина: 1130 мм · Висота: 600 мм · Глибина: 125 мм | 81.67 | EUR | відкрити

## Насоси
Насоси |  |  |  |  | TERMOJET · 08.09.2026
До змісту
№ | Фото | Артикул | Назва | Характеристики | Ціна | Вал. | Сторінка товару
TERMOJET PUMPS
1 |  | 4535484 | Енергозберігаючий рециркуляційний насос Termojet SPE12/1.4 | Максимальна подача: 0,6 м³/год · Максимальний напір: 1,4 м · Споживча потужність: до 9 Вт · Розмір підключення: ½”ВР · Температура рідини: +2°С~ +110°С · Максимальна температура навколишнього середовища: +40°С | 126.41 | EUR | відкрити
2 |  | 4535487 | Енергозберігаючий рециркуляційний насос Termojet SPE12/1.4S з таймером та термостатом | Максимальна подача: 0,6 м³/год · Максимальний напір: 1,4 м · Споживча потужність: до 9 Вт · Розмір підключення: ½”ВР · Температура рідини: +2°С~ +110°С · Максимальна температура навколишнього середовища: +40°С | 150 | EUR | відкрити
3 |  | cable1000 | Кабель живлення Termojet з вилкою до насосів APE | Сумісність: Насоси серії APE TERMOJET · Тип: Кабель живлення з вилкою | 3.5 | EUR | відкрити
4 |  | SILENCER300 | Насос підвищувальний Termojet SILENCER 300 (0,32 кВт) | Тип: Підвищувальний, інтелектуальний (частотний) · Потужність: 0,32 кВт · Напруга: 1×160–260 В, 50/60 Гц · Макс. напір: 32 м · Макс. продуктивність: 3,6 м³/год · Зʼєднання: 1″ × 1″ | 207 | EUR | відкрити
5 |  | SILENCER900 | Насос підвищувальний Termojet SILENCER 900 (0,9 кВт) | Тип: Підвищувальний, інтелектуальний (частотний) · Потужність: 0,9 кВт · Напруга: 1×180–270 В, 50/60 Гц · Макс. напір: 55 м · Макс. продуктивність: 7,5 м³/год · Зʼєднання: 1½″ × 1½″ | 377 | EUR | відкрити
6 |  | 38241225 | Насос рециркуляційний Termojet AUTO енергозберігаючий HBS 24-12 | Модель: HBS24-12 · Діаметр: 20 мм · З'єднання: G 1/2" · Макс. продуктивність: 25 л/хв · Макс. тиск: 12 м · Напруга: 24V DC | 159 | EUR | відкрити
7 |  | 30206013 | Насос циркуляційний Termojet AUTO енергозберігаючий APE 20/60/130 мм | Діаметр: RP 1(різьба 1 ½”) · Довжина насоса: 130 мм · Qmax: 3,2 м³/год · Hmax: 6 м · Споживана потужність: 5-45 W | 114 | EUR | відкрити
8 |  | 30254013 | Насос циркуляційний Termojet AUTO енергозберігаючий APE 25/40/130 мм | Діаметр: RP 1(різьба 1 ½”) · Довжина насоса: 130 мм · Qmax: 2,5 м³/год · Hmax: 4 м · Споживана потужність: 5-25 W | 113 | EUR | відкрити
9 |  | 30254018 | Насос циркуляційний Termojet AUTO енергозберігаючий APE 25/40/180 мм | Діаметр: RP 1(різьба 1 ½”) · Довжина насоса: 180 мм · Qmax: 2,5 м³/год · Hmax: 4 м · Споживана потужність: 5-25 W | 116 | EUR | відкрити
10 |  | 30256013 | Насос циркуляційний Termojet AUTO енергозберігаючий APE 25/60/130 мм | Діаметр: RP 1(різьба 1 ½”) · Довжина насоса: 130 мм · Qmax: 3,2 м³/год · Hmax: 6 м · Споживана потужність: 5-45 W | 114 | EUR | відкрити
11 |  | 30256018 | Насос циркуляційний Termojet AUTO енергозберігаючий APE 25/60/180 мм | Діаметр: RP 1(різьба 1 ½”) · Довжина насоса: 180 мм · Qmax: 3,2 м³/год · Hmax: 6 м · Споживана потужність: 5-45 W | 117 | EUR | відкрити
12 |  | 30258013 | Насос циркуляційний Termojet AUTO енергозберігаючий APE 25/80/130 мм | Діаметр: RP 1(різьба 1 ½”) · Довжина насоса: 130 мм · Qmax: 3,6 м³/год · Hmax: 8 м · Споживана потужність: 5-65 W | 127 | EUR | відкрити
13 |  | 30258018 | Насос циркуляційний Termojet AUTO енергозберігаючий APE 25/80/180 мм | Діаметр: RP 1(різьба 1 ½”) · Довжина насоса: 180 мм · Qmax: 3,6 м³/год · Hmax: 8 м · Споживана потужність: 5-65 W | 133 | EUR | відкрити
14 |  | 30328018 | Насос циркуляційний Termojet AUTO енергозберігаючий APE 32/80/180 мм | Діаметр: RP 1¼(різьба 2″) · Довжина насоса: 180 мм · Qmax: 4 м³/год · Hmax: 8 м · Споживана потужність: 5-65 W | 149 | EUR | відкрити
15 |  | 30250818 | Насос циркуляційний Termojet AUTO енергозберігаючий APM 25/8/180 мм | Діаметр: RP 1 ¼(різьба 2″) · Довжина насоса: 180 мм · Qmax: 8 м³/год · Hmax: 8 м · Споживана потужність: 5-80 W | 204 | EUR | відкрити
16 |  | 30251218 | Насос циркуляційний Termojet AUTO енергозберігаючий APM 25/12/180 мм | Діаметр: RP 1 ¼(різьба 2″) · Довжина насоса: 180 мм · Qmax: 10 м³/год · Hmax: 12 м · Споживана потужність: 5-180 W | 264 | EUR | відкрити
17 |  | 30320818 | Насос циркуляційний Termojet AUTO енергозберігаючий APM 32/8/180 мм | Діаметр: RP 1 ¼(різьба 2″) · Довжина насоса: 180 мм · Qmax: 8 м³/год · Hmax: 8 м · Споживана потужність: 5-80 W | 204 | EUR | відкрити
18 |  | 30321018 | Насос циркуляційний Termojet AUTO енергозберігаючий APM 32/10/180 мм | Діаметр: RP 1 ¼(різьба 2″) · Довжина насоса: 180 мм · Qmax: 9 м³/год · Hmax: 10 м · Споживана потужність: 5-120 W | 234 | EUR | відкрити
19 |  | 30321218 | Насос циркуляційний Termojet AUTO енергозберігаючий APM 32/12/180 мм | Діаметр: RP 1 ¼(різьба 2″) · Довжина насоса: 180 мм · Qmax: 10 м³/год · Hmax: 12 м · Споживана потужність: 5-180 W | 264 | EUR | відкрити
20 |  | 30400822 | Насос циркуляційний Termojet AUTO енергозберігаючий APM-F 40/8/220 мм | Діаметр: Dn 40 фланець · Довжина насоса: 220 мм · Qmax: 12,5 м³/год · Hmax: 8 м · Споживана потужність: 25-320 W · I max: 1.6 А | 462.85 | EUR | відкрити
21 |  | 30401225 | Насос циркуляційний Termojet AUTO енергозберігаючий APM-F 40/12-250 мм | Діаметр: Dn 40 фланець · Довжина насоса: 250 мм · Qmax: 24 м³/год · Hmax: 12 м · Споживана потужність: 25-670 W · I max: 3.5 А | 63830 | UAH | відкрити
22 |  | 30401525 | Насос циркуляційний Termojet AUTO енергозберігаючий APM-F 40/15-250 мм | Діаметр: Dn 40 фланець · Довжина насоса: 250 мм · Qmax: 24 м³/год · Hmax: 15 м · Споживана потужність: 25-670 W · I max: 3.5 А | 1195 | EUR | відкрити
23 |  | 30401825 | Насос циркуляційний Termojet AUTO енергозберігаючий APM-F 40/18-250 мм | Діаметр: Dn 40 фланець · Довжина насоса: 250 мм · Qmax: 24 м³/год · Hmax: 18 м · Споживана потужність: 25-670 W · I max: 3.5 A | 1220 | EUR | відкрити
24 |  | 30500824 | Насос циркуляційний Termojet AUTO енергозберігаючий APM-F 50/8-240 мм | Діаметр: Dn 50 фланець · Довжина насоса: 240 мм · Qmax: 16 м³/год · Hmax: 8 м · Температура рідини: 0°C ~ 110°C · Зовнішня температура: 0°C ~ 40°C | 530 | EUR | відкрити
25 |  | 30501028 | Насос циркуляційний Termojet AUTO енергозберігаючий APM-F 50/10-280 мм | Діаметр: Dn 50 фланець · Довжина насоса: 280 мм · Qmax: 25 м³/год · Hmax: 10 м · Споживана потужність: 20-435 W · I max: 2.2 A | 1112 | EUR | відкрити
26 |  | 30501228 | Насос циркуляційний Termojet AUTO енергозберігаючий APM-F 50/12-280 мм | Діаметр: Dn 50 фланець · Довжина насоса: 280 мм · Qmax: 25 м³/год · Hmax: 12 м · Споживана потужність: 25-550 W · I max: 3 A | 1170 | EUR | відкрити
27 |  | 30501528 | Насос циркуляційний Termojet AUTO енергозберігаючий APM-F 50/15-280 мм | Діаметр: Dn 50 фланець · Довжина насоса: 280 мм · Qmax: 29 м³/год · Hmax: 15 м · Розмір: 390*250*455мм · Температура рідини: 0°C ~ 110°C | 1320 | EUR | відкрити
28 |  | 30501828 | Насос циркуляційний Termojet AUTO енергозберігаючий APM-F 50/18-280 мм | Діаметр: Dn 50 фланець · Довжина насоса: 280 мм · Qmax: 31 м³/год · Hmax: 18 м · Розмір: 390*250*455мм · Температура рідини: 0°C ~ 110°C | 1390 | EUR | відкрити
29 |  | 30651034 | Насос циркуляційний Termojet AUTO енергозберігаючий APM-F 65/10-340 мм | Діаметр: Dn 65 фланець · Довжина насоса: 340 мм · Qmax: 37 м³/год · Hmax: 10 м · Споживана потужність: 25-600 W · I max: 3,5 A | 1280 | EUR | відкрити
30 |  | 30651234 | Насос циркуляційний Termojet AUTO енергозберігаючий APM-F 65/12-340 мм | Діаметр: Dn 65 фланець · Довжина насоса: 340 мм · Qmax: 37 м³/год · Hmax: 12 м · Споживана потужність: 30-710 W · I max: 3,7 A | 73000 | UAH | відкрити
31 |  | 30651534 | Насос циркуляційний Termojet AUTO енергозберігаючий APM-F 65/15-340 мм | Діаметр: Dn 65 фланець · Довжина насоса: 340 мм · Qmax: 45 м³/год · Hmax: 15 м · Споживана потужність: 35-1650 W · I max: 6,8 A | 1520 | EUR | відкрити
32 |  | 3310012045 | Насос циркуляційний Termojet MEGA 100-120F 450 (DN100) | Тип: Циркуляційний, інтелектуальний · Зʼєднання: Фланець DN100 · Напруга: 1×230 В, 50/60 Гц · Потужність: 31–1523 Вт · Макс. струм: 0,28–3,21 А · Макс. напір: 12 м | 1790 | EUR | відкрити
33 |  | 33250613 | Насос циркуляційний Termojet XPS 25/6/130 мм | Тип насоса: Циркуляційний · Міжосьова відстань: 130 мм · Діаметр підключення: 1½″ · Тип підключення: Конектор · Макс. напір: 6 м · Макс. продуктивність: 3 м³/год | 60 | EUR | відкрити
34 |  | 33250618 | Насос циркуляційний Termojet XPS 25/6/180 мм | Тип насоса: Циркуляційний · Міжосьова відстань: 180 мм · Діаметр підключення: 1½″ · Тип підключення: Ніпель · Макс. напір: 6 м · Макс. продуктивність: 3 м³/год | 61.5 | EUR | відкрити
35 |  | 3350242 | Насос інлайн з частотним керуванням Termojet TBE 50-24/2 (3 кВт) | Тип: вертикальний інлайн, знімний блок · Керування: вбудований частотний перетворювач (постійний тиск) · Живлення: 380 В / 50 Гц (3-фазне) · Оберти: 2900 об/хв · Макс. тиск системи: 16 бар (1,6 МПа) · Температура середовища: 0…+120 °C | 1921 | EUR | відкрити
36 |  | 3350362 | Насос інлайн з частотним керуванням Termojet TBE 50-36/2 (5.5 кВт) | Тип: вертикальний інлайн, знімний блок · Керування: вбудований частотний перетворювач (постійний тиск) · Живлення: 380 В / 50 Гц (3-фазне) · Оберти: 2900 об/хв · Макс. тиск системи: 16 бар (1,6 МПа) · Температура середовища: 0…+120 °C | 2371 | EUR | відкрити
37 |  | 3365342 | Насос інлайн з частотним керуванням Termojet TBE 65-34/2 (7.5 кВт) | Тип: вертикальний інлайн, знімний блок · Керування: вбудований частотний перетворювач (постійний тиск) · Живлення: 380 В / 50 Гц (3-фазне) · Оберти: 2900 об/хв · Макс. тиск системи: 16 бар (1,6 МПа) · Температура середовища: 0…+120 °C | 2524 | EUR | відкрити
WILO PUMPS
38 |  | — | Wilo Para 25-130/7-50/SC | Підключення: 25 (різьба 1 1/2") · Довжина: 130 мм · Qmax: 4,3 м3/год · Hmax: 7 метрів | 182 | EUR
39 |  | — | Wilo Para 25-180/7-50/SC | Підключення: 25 (різьба 1 1/2") · Довжина: 180 мм · Qmax: 4,3 м3/год · Hmax: 7 метрів | 189 | EUR
40 |  | — | Wilo Para High flow 40/8 | Підключення: 40 (фланець Ду 40) · Довжина: 220 мм · Qmax: 14,3 м3/год · Hmax: 8 метрів | 1067 | EUR
41 |  | — | Wilo Para High flow 50/12 | Підключення: 50 (фланець Ду 50) · Довжина: 250 мм · Qmax: 25 м3/год · Hmax: 12 метрів | 1672 | EUR
42 |  | — | Wilo Para Maxo 30/8 | Підключення: 32 (різьба 2") · Довжина: 180 мм · Qmax: 7м3/год · Hmax: 8 метрів | 688 | EUR
43 |  | — | Wilo Para Maxo 30/10 | Підключення: 32 (різьба 2") · Довжина: 180мм · Qmax: 8 м3/год · Hmax: 10 метрів | 710 | EUR

## Каналізаційні станції
Каналізаційні станції |  |  |  |  | TERMOJET · 08.09.2026
До змісту
№ | Фото | Артикул | Назва | Характеристики | Ціна | Вал. | Сторінка товару
1 |  | GL2075 | Каналізаційна насосна станція Termojet GRANDLIFT 20-75SW (0,75 кВт) | Тип: Каналізаційна станція, одинарна, з ріжучим насосом · Потужність: 0,75 кВт · Напруга: 220 В · Макс. напір: 13 м · Макс. продуктивність: 26 м³/год · Обʼєм бака: 20 л | 1387 | EUR | відкрити
2 |  | GL6075 | Каналізаційна насосна станція Termojet GRANDLIFT 60-75SW (0,75 кВт) | Тип: Каналізаційна станція, одинарна, з ріжучим насосом · Потужність: 0,75 кВт · Напруга: 220 В / 380 В · Макс. напір: 13 м · Макс. продуктивність: 36 м³/год · Обʼєм бака: 60 л | 2027 | EUR | відкрити
3 |  | GL120220 | Каналізаційна насосна станція Termojet GRANDLIFT 120-220SW (2,2 кВт) | Тип: Каналізаційна станція, одинарна, з ріжучим насосом · Потужність: 2,2 кВт · Напруга: 380 В · Макс. напір: 20 м · Макс. продуктивність: 50 м³/год · Обʼєм бака: 120 л | 2773 | EUR | відкрити
4 |  | GL150370 | Каналізаційна насосна станція Termojet GRANDLIFT 150-370DW (2×3,7 кВт, двонасосна) | Тип: Каналізаційна станція, двонасосна, з ріжучим насосом · Потужність: 2×3,7 кВт · Напруга: 3×380 В · Макс. напір: 26,5 м · Макс. продуктивність: 71 м³/год · Обʼєм бака: 150 л | 4698 | EUR | відкрити
5 |  | WT400A | Каналізаційна установка Termojet WT 400-A (4 в 1, для унітазу) | Потужність: 400 Вт · Живлення: 220–240В / 50Гц · Продуктивність: 116 л/хв · Температура води: 1–75°C · Горизонтальна подача: 80 м · Вертикальна подача: 8 м | 252.82 | EUR | відкрити
6 |  | WT400B | Каналізаційна установка Termojet WT 400-B (4 в 1, підвісний унітаз) | Потужність: 400 Вт · Живлення: 220–240В / 50Гц · Продуктивність: 116 л/хв · Температура води: 1–75°C · Горизонтальна подача: 80 м · Вертикальна подача: 8 м | 252.82 | EUR | відкрити
7 |  | WT400C | Каналізаційна установка Termojet WT 400-C (3 в 1, без унітазу) | Потужність: 400 Вт · Живлення: 220–240В / 50Гц · Продуктивність: 125 л/хв · Температура води: 1–75°C · Горизонтальна подача: 80 м · Вертикальна подача: 8 м | 252.82 | EUR | відкрити

## Сепаратори
Сепаратори і шламоуловлювачі |  |  |  |  | TERMOJET · 08.09.2026
До змісту
№ | Фото | Артикул | Назва | Характеристики | Ціна | Вал. | Сторінка товару
Сепаратори бруду
1 |  | TJT6G20 | Сепаратор бруду Termojet Dn20 (3/4") | Розмір: DN20 (3/4") · Макс. температура: 110°C · Макс. тиск: 10 бар · Матеріал: Латунь · Пропускна здатність (м³/год): 1.8 · Виробник: TERMOJET | 75.5 | EUR | відкрити
2 |  | TJT6G25 | Сепаратор бруду Termojet Dn25 (1") | Розмір: DN25 (1") · Макс. температура: 110°C · Макс. тиск: 10 бар · Матеріал: Латунь · Пропускна здатність (м³/год): 2.7 · Виробник: TERMOJET | 81.9 | EUR | відкрити
3 |  | TJT6G32 | Сепаратор бруду Termojet Dn32 (1 1/4") | Розмір: DN32 (1 1/4") · Макс. температура: 110°C · Макс. тиск: 10 бар · Матеріал: Латунь · Пропускна здатність (м³/год): 5.0 · Виробник: TERMOJET | 89.3 | EUR | відкрити
4 |  | TJT6G40 | Сепаратор бруду Termojet Dn40 (1 1/2") | Розмір: DN40 (1 1/2") · Макс. температура: 110°C · Макс. тиск: 10 бар · Матеріал: Латунь · Пропускна здатність (м³/год): 6.8 · Виробник: TERMOJET | 131.8 | EUR | відкрити
5 |  | TJT6G50 | Сепаратор бруду Termojet Dn50 (2") | Розмір: DN50 (2") · Макс. температура: 110°C · Макс. тиск: 10 бар · Матеріал: Латунь · Пропускна здатність (м³/год): 10.1 · Виробник: TERMOJET | 216.5 | EUR | відкрити
6 |  | TJ7575055501 | Сепаратор бруду для теплових насосів Termojet Dn25 (G1") | Розмір: DN25 (G1") · Макс. температура: 110°C · Макс. тиск: 10 бар · Матеріал: Композит / латунь · Пропускна здатність (м³/год): 2.7 · Виробник: TERMOJET | 86.4 | EUR | відкрити
7 |  | TJT7G20 | Сепаратор бруду поворотний Termojet Dn20 (3/4") | Розмір: DN20 (3/4") · Макс. температура: 110°C · Макс. тиск: 10 бар · Матеріал: Латунь · Пропускна здатність (м³/год): 1.8 · Виробник: TERMOJET | 85.9 | EUR | відкрити
8 |  | TJT7G25 | Сепаратор бруду поворотний Termojet Dn25 (1") | Розмір: DN25 (1") · Макс. температура: 110°C · Макс. тиск: 10 бар · Матеріал: Латунь · Пропускна здатність (м³/год): 2.7 · Виробник: TERMOJET | 146 | EUR | відкрити
9 |  | TJT7G32 | Сепаратор бруду поворотний Termojet Dn32 (1 1/4") | Розмір: DN32 (1 1/4") · Макс. температура: 110°C · Макс. тиск: 10 бар · Матеріал: Латунь · Пропускна здатність (м³/год): 5.0 · Виробник: TERMOJET | 183.2 | EUR | відкрити
10 |  | TJT7G40 | Сепаратор бруду поворотний Termojet Dn40 (1 1/2") | Розмір: DN40 (1 1/2") · Макс. температура: 110°C · Макс. тиск: 10 бар · Матеріал: Латунь · Пропускна здатність (м³/год): 6.8 · Виробник: TERMOJET | 219.7 | EUR | відкрити
11 |  | TJT8F50 | Сепаратор бруду фланцевий Termojet Dn50 110°C/10bar | Приєднання: фланець Ду 50 (ГОСТ 12820-80, Ру16) · Зовнішній Ø фланця: 160 мм · Номінальна витрата: 12,4 м³/год (при 1,5 м/с) · Макс. тиск: 10 бар · Макс. температура: 110 °C · Теплоносій: вода або розчин гліколю до 50 % | 32261 | UAH | відкрити
12 |  | TJT8F65 | Сепаратор бруду фланцевий Termojet Dn65 110°C/10bar | Приєднання: фланець Ду 65 (ГОСТ 12820-80, Ру16) · Зовнішній Ø фланця: 180 мм · Номінальна витрата: 19,3 м³/год (при 1,5 м/с) · Макс. тиск: 10 бар · Макс. температура: 110 °C · Теплоносій: вода або розчин гліколю до 50 % | 37932 | UAH | відкрити
13 |  | TJT8F80 | Сепаратор бруду фланцевий Termojet Dn80 110°C/10bar | Приєднання: фланець Ду 80 (ГОСТ 12820-80, Ру16) · Зовнішній Ø фланця: 195 мм · Номінальна витрата: 27,8 м³/год (при 1,5 м/с) · Макс. тиск: 10 бар · Макс. температура: 110 °C · Теплоносій: вода або розчин гліколю до 50 % | 46588 | UAH | відкрити
14 |  | TJT8F100 | Сепаратор бруду фланцевий Termojet Dn100 110°C/10bar | Приєднання: фланець Ду 100 (ГОСТ 12820-80, Ру16) · Зовнішній Ø фланця: 215 мм · Номінальна витрата: 43,2 м³/год (при 1,5 м/с) · Макс. тиск: 10 бар · Макс. температура: 110 °C · Теплоносій: вода або розчин гліколю до 50 % | 50055 | UAH | відкрити
Сепаратори повітря
15 |  | TJ4F15-10/110-15 | Автоматичний повітряний клапан Termojet Dn15 (1/2") | Розмір: DN15 (1/2") · Макс. температура: 110°C · Макс. тиск: 10 бар · Матеріал: Латунь · Виробник: TERMOJET | 38.9 | EUR | відкрити
16 |  | TJ4F20-10/110-20 | Автоматичний повітряний клапан Termojet Dn20 (3/4") | Розмір: DN20 (3/4") · Макс. температура: 110°C · Макс. тиск: 10 бар · Матеріал: Латунь · Виробник: TERMOJET | 39.4 | EUR | відкрити
17 |  | TJ4F25-10/110-25 | Автоматичний повітряний клапан Termojet Dn25 (1") | Розмір: DN25 (1") · Макс. температура: 110°C · Макс. тиск: 10 бар · Матеріал: Латунь · Виробник: TERMOJET | 40.6 | EUR | відкрити
18 |  | TJV7G20 | Поворотний сепаратор повітря Termojet Dn20 (3/4") | Розмір: DN20 (3/4") · Макс. температура: 110°C · Макс. тиск: 10 бар · Матеріал: Латунь · Пропускна здатність (м³/год): 1.8 · Виробник: TERMOJET | 90 | EUR | відкрити
19 |  | TJV7G25 | Поворотний сепаратор повітря Termojet Dn25 (1") | Розмір: DN25 (1") · Макс. температура: 110°C · Макс. тиск: 10 бар · Матеріал: Латунь · Пропускна здатність (м³/год): 2.7 · Виробник: TERMOJET | 128.7 | EUR | відкрити
20 |  | TJV7G32 | Поворотний сепаратор повітря Termojet Dn32 (1 1/4") | Розмір: DN32 (1 1/4") · Макс. температура: 110°C · Макс. тиск: 10 бар · Матеріал: Латунь · Пропускна здатність (м³/год): 5.0 · Виробник: TERMOJET | 176.7 | EUR | відкрити
21 |  | TJV7G40 | Поворотний сепаратор повітря Termojet Dn40 (1 1/2") | Розмір: DN40 (1 1/2") · Макс. температура: 110°C · Макс. тиск: 10 бар · Матеріал: Латунь · Пропускна здатність (м³/год): 6.8 · Виробник: TERMOJET | 212.9 | EUR | відкрити
22 |  | TJV6G20 | Сепаратор повітря Termojet Dn20 (3/4") 110°C/10bar | Розмір: DN20 (3/4") · Макс. температура: 110°C · Макс. тиск: 10 бар · Матеріал: Латунь · Пропускна здатність (м³/год): 1.8 · Виробник: TERMOJET | 70.4 | EUR | відкрити
23 |  | TJV6G25 | Сепаратор повітря Termojet Dn25 (1") 110°C/10bar | Розмір: DN25 (1") · Макс. температура: 110°C · Макс. тиск: 10 бар · Матеріал: Латунь · Пропускна здатність (м³/год): 2.7 · Виробник: TERMOJET | 84.5 | EUR | відкрити
24 |  | TJV6G32 | Сепаратор повітря Termojet Dn32 (1 1/4") 110°C/10bar | Розмір: DN32 (1 1/4") · Макс. температура: 110°C · Макс. тиск: 10 бар · Матеріал: Латунь · Пропускна здатність (м³/год): 5.0 · Виробник: TERMOJET | 92.5 | EUR | відкрити
25 |  | TJV6G40 | Сепаратор повітря Termojet Dn40 (1 1/2") 110°C/10bar | Розмір: DN40 (1 1/2") · Макс. температура: 110°C · Макс. тиск: 10 бар · Матеріал: Латунь · Пропускна здатність (м³/год): 6.8 · Виробник: TERMOJET | 112.4 | EUR | відкрити
26 |  | TJV6G50 | Сепаратор повітря Termojet Dn50 (2") 110°C/10bar | Розмір: DN50 (2") · Макс. температура: 110°C · Макс. тиск: 10 бар · Матеріал: Латунь · Пропускна здатність (м³/год): 10.1 · Виробник: TERMOJET | 211.8 | EUR | відкрити
27 |  | TJV8F50 | Сепаратор повітря фланцевий Termojet Dn50 110°C/10bar | Приєднання: фланець Ду 50 (ГОСТ 12820-80, Ру16) · Зовнішній Ø фланця: 160 мм · Номінальна витрата: 12,4 м³/год (при 1,5 м/с) · Макс. тиск: 10 бар · Макс. температура: 110 °C · Теплоносій: вода або розчин гліколю до 50 % | 32261 | UAH | відкрити
28 |  | TJV8F65 | Сепаратор повітря фланцевий Termojet Dn65 110°C/10bar | Приєднання: фланець Ду 65 (ГОСТ 12820-80, Ру16) · Зовнішній Ø фланця: 180 мм · Номінальна витрата: 19,3 м³/год (при 1,5 м/с) · Макс. тиск: 10 бар · Макс. температура: 110 °C · Теплоносій: вода або розчин гліколю до 50 % | 37932 | UAH | відкрити
29 |  | TJV8F80 | Сепаратор повітря фланцевий Termojet Dn80 110°C/10bar | Приєднання: фланець Ду 80 (ГОСТ 12820-80, Ру16) · Зовнішній Ø фланця: 195 мм · Номінальна витрата: 27,8 м³/год (при 1,5 м/с) · Макс. тиск: 10 бар · Макс. температура: 110 °C · Теплоносій: вода або розчин гліколю до 50 % | 46588 | UAH | відкрити
30 |  | TJV8F100 | Сепаратор повітря фланцевий Termojet Dn100 110°C/10bar | Приєднання: фланець Ду 100 (ГОСТ 12820-80, Ру16) · Зовнішній Ø фланця: 215 мм · Номінальна витрата: 43,2 м³/год (при 1,5 м/с) · Макс. тиск: 10 бар · Макс. температура: 110 °C · Теплоносій: вода або розчин гліколю до 50 % | 50055 | UAH | відкрити
Сепаратори повітря та бруду
31 |  | TJVT6G20 | Сепаратор повітря та бруду Termojet Dn20 (3/4") | Розмір: DN20 (3/4") · Макс. температура: 110°C · Макс. тиск: 10 бар · Матеріал: Латунь · Пропускна здатність (м³/год): 1.8 · Виробник: TERMOJET | 140.6 | EUR | відкрити
32 |  | TJVT6G25 | Сепаратор повітря та бруду Termojet Dn25 (1") | Розмір: DN25 (1") · Макс. температура: 110°C · Макс. тиск: 10 бар · Матеріал: Латунь · Пропускна здатність (м³/год): 2.7 · Виробник: TERMOJET | 147.8 | EUR | відкрити
33 |  | TJVT6G32 | Сепаратор повітря та бруду Termojet Dn32 (1 1/4") | Розмір: DN32 (1 1/4") · Макс. температура: 110°C · Макс. тиск: 10 бар · Матеріал: Латунь · Пропускна здатність (м³/год): 5.0 · Виробник: TERMOJET | 164.8 | EUR | відкрити
34 |  | TJVT6G40 | Сепаратор повітря та бруду Termojet Dn40 (1 1/2") | Розмір: DN40 (1 1/2") · Макс. температура: 110°C · Макс. тиск: 10 бар · Матеріал: Латунь · Пропускна здатність (м³/год): 6.8 · Виробник: TERMOJET | 177.8 | EUR | відкрити
35 |  | TJVT6G50 | Сепаратор повітря та бруду Termojet Dn50 (2") | Розмір: DN50 (2") · Макс. температура: 110°C · Макс. тиск: 10 бар · Матеріал: Латунь · Пропускна здатність (м³/год): 10.1 · Виробник: TERMOJET | 302.9 | EUR | відкрити

## Змішувальні крани
Змішувальні крани та сервоприводи |  |  |  |  | TERMOJET · 08.09.2026
До змісту
№ | Фото | Артикул | Назва | Характеристики | Ціна | Вал. | Сторінка товару
Триходові крани — внутрішня різьба
1 |  | RMV03100-034 | Триходовий змішувальний кран Termojet, DN20, kvs-6.3 внутрішня різьба | DN: DN20 · KVS: 6.3 м³/год · Різьба: 3/4" Rp (внутрішня) · Макс. тиск: PN 10 бар · Температура: -10…+110 °C · Матеріал корпусу: Латунь CW617N | 28.63 | EUR | відкрити
2 |  | RMV03100-100 | Триходовий змішувальний кран Termojet, DN25, kvs-10 внутрішня різьба | DN: DN25 · KVS: 10 м³/год · Різьба: 1" Rp (внутрішня) · Макс. тиск: PN 10 бар · Температура: -10…+110 °C · Матеріал корпусу: Латунь CW617N | 34.32 | EUR | відкрити
3 |  | RMV03100-114 | Триходовий змішувальний кран Termojet, DN32, kvs-16 внутрішня різьба | DN: DN32 · KVS: 16 м³/год · Різьба: 1 1/4" Rp (внутрішня) · Макс. тиск: PN 10 бар · Температура: -10…+110 °C · Матеріал корпусу: Латунь CW617N | 47.98 | EUR | відкрити
4 |  | RMV03100-112 | Триходовий змішувальний кран Termojet, DN40, kvs-25 внутрішня різьба | DN: DN40 · KVS: 25 м³/год · Різьба: 1 1/2" Rp (внутрішня) · Макс. тиск: PN 10 бар · Температура: -10…+110 °C · Матеріал корпусу: Латунь CW617N | 100.93 | EUR | відкрити
5 |  | RMV03100-200 | Триходовий змішувальний кран Termojet, DN50, kvs-40 внутрішня різьба | DN: DN50 · KVS: 40 м³/год · Різьба: 2" Rp (внутрішня) · Макс. тиск: PN 10 бар · Температура: -10…+110 °C · Матеріал корпусу: Латунь CW617N | 107.18 | EUR | відкрити
Триходові крани — зовнішня різьба
6 |  | RMV03110-034 | Триходовий змішувальний кран Termojet, DN20, kvs-2,5 зовнішня різьба | DN: DN20 · KVS: 2.5 м³/год · Різьба: 3/4" G (зовнішня) · Макс. тиск: PN 10 бар · Температура: -10…+110 °C · Матеріал корпусу: Латунь CW617N | 25.92 | EUR | відкрити
7 |  | RMV03110-100 | Триходовий змішувальний кран Termojet, DN25, kvs-6 зовнішня різьба | DN: DN25 · KVS: 6 м³/год · Різьба: 1" G (зовнішня) · Макс. тиск: PN 10 бар · Температура: -10…+110 °C · Матеріал корпусу: Латунь CW617N | 27.53 | EUR | відкрити
8 |  | RMV03110-114 | Триходовий змішувальний кран Termojet, DN32, kvs-12 зовнішня різьба | DN: DN32 · KVS: 12 м³/год · Різьба: 1 1/4" G (зовнішня) · Макс. тиск: PN 10 бар · Температура: -10…+110 °C · Матеріал корпусу: Латунь CW617N | 28.85 | EUR | відкрити
9 |  | RMV03110-112 | Триходовий змішувальний кран Termojet, DN40, kvs-18 зовнішня різьба | DN: DN40 · KVS: 18 м³/год · Різьба: 1 1/2" G (зовнішня) · Макс. тиск: PN 10 бар · Температура: -10…+110 °C · Матеріал корпусу: Латунь CW617N | 45.47 | EUR | відкрити
Чотириходові крани
10 |  | RMV04110-100 | Чотирьохходовий змішувальний кран Termojet, DN25, kvs-12 внутрішня різьба | DN: DN25 · KVS: 12 м³/год · Різьба: 1" Rp (внутрішня) · Тип: 4-ходовий змішувальний · Макс. тиск: PN 10 бар · Температура: -10…+110 °C | 65.78 | EUR | відкрити
11 |  | RMV04110-114 | Чотирьохходовий змішувальний кран Termojet, DN32, kvs-18 внутрішня різьба | DN: DN32 · KVS: 18 м³/год · Різьба: 1 1/4" Rp (внутрішня) · Тип: 4-ходовий змішувальний · Макс. тиск: PN 10 бар · Температура: -10…+110 °C | 74.36 | EUR | відкрити
Зональні клапани
12 |  | 47025230 | 3-ходовий зональний клапан Termojet 1" з електроприводом, 230V AC, 8с/60°, 5 Нм ABF-ZV3-100 | DN: 25 · Розмір: 1" · Kvs: 8 м³/год · Макс. тиск, PN: 10 бар · Макс. температура: 120 °C · Матеріал корпусу: латунь CW617N | 106 | EUR | відкрити
13 |  | 47032230 | 3-ходовий зональний клапан Termojet 1¼" з електроприводом, 230V AC, 8с/60°, 5 Нм ABF-ZV3-114 | DN: 32 · Розмір: 1¼" · Kvs: 13 м³/год · Макс. тиск, PN: 10 бар · Макс. температура: 120 °C · Матеріал корпусу: латунь CW617N | 118 | EUR | відкрити
Електроприводи та сервоприводи
14 |  | AQUA411-0-10-24 | Електропривід Termojet 24V ac/dc. 0(2)-10v. 60s. 120s/90* 6 Nm 411 | Напруга: 24V · Енергоспоживання: 2W · Крутний момент: 6Нм · Керування: 0-10V · Клас захисту: II, IP42 · Час обертання на 90°: 60/120 сек | 145 | EUR | відкрити
15 |  | AQUAO401-3-230-120 | Електропривід Termojet з трипозиційним управлінням 401N 230 V (120 сек.) AQUA401-3-230-120 | Напруга: 230V AC, 50-60 Гц · Енергоспоживання: макс. 5 Вт · Крутний момент: 6 Нм (10 Нм на замовлення) · Керування: 3-точкове ON/OFF · Час обертання 90°: 120 сек · Ручне керування: Так (кнопка розблокування + ручка) | 92.24 | EUR | відкрити
16 |  | AQUAO412-3-230-060 | Електропривід з двопозиційним управлінням Termojet 230 V, 2P+AUX (60 сек.) 412N | Напруга: 230V AC · Тип управління: Двопозиційне (2P+AUX) · Час спрацювання: 60 сек | 92.5 | EUR | відкрити
17 |  | AQUAO405-3-230-060 | Електропривід з трипозиційним управлінням Termojet 230 V (60 сек.) 405N | Напруга: 230V · Енергоспоживання: 5W · Крутний момент: 6Нм · Керування: SPDT (3-точковий) · Клас захисту: II, IP42 · Час обертання на 90°: 60 сек | 92.5 | EUR | відкрити
18 |  | TJ413 | Електропривід з інтегр. контролером і датчиком Termojet 230V, 3-точковий, 5-90*С, 6 Nm 413 | Напруга: 230 В, 50–60 Гц · Енергоспоживання: 5W · Крутний момент: 6Нм · Керування: SPDT (3-точковий) · Клас захисту: IP42 · Час обертання на 90°: 120 сек | 185 | EUR | відкрити

## Термостатичні крани
Термостатичні 3-ходові крани |  |  |  |  | TERMOJET · 08.09.2026
До змісту
№ | Фото | Артикул | Назва | Характеристики | Ціна | Вал. | Сторінка товару
1 |  | TMV131 | Термостатичний триходовий клапан Termojet 1" Зовн.різьба, kvs-1.6, temp - 20-43°C | Діапазон температур: 20-45 °C · Максимальна робоча температура: 95 – 110 °C · Точність змішування на виході: ±2 °C · Посилання на гарячий і холодний тиск: 3 бар · Максимальний статичний тиск: 10 бар · Максимальний робочий тиск: 5 бар | 62 | EUR | відкрити
2 |  | TMV132 | Термостатичний триходовий клапан Termojet 1" Зовн.різьба, kvs-1.6, temp - 35-60°C | Діапазон температур: 35-60 °C · Максимальна робоча температура: 95 – 110 °C · Точність змішування на виході: ±2 °C · Посилання на гарячий і холодний тиск: 3 бар · Максимальний статичний тиск: 10 бар · Максимальний робочий тиск: 5 бар | 62 | EUR | відкрити
3 |  | TMV231 | Термостатичний триходовий клапан Termojet 1" Зовн.різьба, kvs-2.5, temp - 20-43°C | Діапазон температур: 20-45 °C · Максимальна робоча температура: 95 – 110 °C · Точність змішування на виході: ±2 °C · Посилання на гарячий і холодний тиск: 3 бар · Максимальний статичний тиск: 10 бар · Максимальний робочий тиск: 5 бар | 62 | EUR | відкрити
4 |  | TMV232 | Термостатичний триходовий клапан Termojet 1" Зовн.різьба, kvs-2.5, temp - 35-60°C | Діапазон температур: 35-60 °C · Максимальна робоча температура: 95 – 110 °C · Точність змішування на виході: ±2 °C · Посилання на гарячий і холодний тиск: 3 бар · Максимальний статичний тиск: 10 бар · Максимальний робочий тиск: 5 бар | 62 | EUR | відкрити
5 |  | TMV121 | Термостатичний триходовий клапан Termojet 3/4" Зовн.різьба, kvs-1.6, temp - 20-43°C | Діапазон температур: 20-45 °C · Максимальна робоча температура: 95 – 110 °C · Точність змішування на виході: ±2 °C · Посилання на гарячий і холодний тиск: 3 бар · Максимальний статичний тиск: 10 бар · Максимальний робочий тиск: 5 бар | 61 | EUR | відкрити
6 |  | TMV122 | Термостатичний триходовий клапан Termojet 3/4" Зовн.різьба, kvs-1.6, temp - 35-60°C | Діапазон температур: 35-60 °C · Максимальна робоча температура: 95 – 110 °C · Точність змішування на виході: ±2 °C · Посилання на гарячий і холодний тиск: 3 бар · Максимальний статичний тиск: 10 бар · Максимальний робочий тиск: 5 бар | 61 | EUR | відкрити

## Балансувальні клапани
Балансувальні клапани |  |  |  |  | TERMOJET · 08.09.2026
До змісту
№ | Фото | Артикул | Назва | Характеристики | Ціна | Вал. | Сторінка товару
1 |  | SBV-034 | Статичний балансувальний клапан Termojet DN20 (Rp 3/4") SBV | DN: 20 · Підключення: Rp 3/4" · KVS (4 оберти): 5,39 м³/год · PN: 20 бар · L: 97 мм · H: 98 мм | 39 | EUR | відкрити
2 |  | SBV-100 | Статичний балансувальний клапан Termojet DN25 (Rp 1") SBV | DN: 25 · Підключення: Rp 1" · KVS (4 оберти): 8,59 м³/год · PN: 20 бар · L: 100 мм · H: 101 мм | 45 | EUR | відкрити
3 |  | SBV-012 | Статичний балансувальний клапан Termojet SBV DN15 (Rp 1/2") | DN: 15 · Підключення: Rp 1/2" · KVS (4 оберти): 2,56 м³/год · PN: 20 бар · L: 90 мм · H: 98 мм | 33 | EUR | відкрити

## Зональне керування
Зональне керування |  |  |  |  | TERMOJET · 08.09.2026
До змісту
№ | Фото | Артикул | Назва | Характеристики | Ціна | Вал. | Сторінка товару
1 |  | RO6WIFIR | WIFI-приймач бездротового зв'язку Termojet R06 RO6WIFIR (для WT150) | Живлення: AC 230V, 50/60Hz · Макс. навантаження: 10 А · Вихід: Вкл./Викл. · Індикатори: 2 LED · Дальність: 120 м (на відкритому просторі) · Wi-Fi: Опційно | 58.9 | EUR | відкрити
2 |  | WT150BLK | Бездротовий програматор Termojet WT-150 WT150BLK (чорний) | Живлення термостата: Літієвий акумулятор 5V/1A Type-C · Живлення приймача: AC 230V, 50/60Hz · Макс. навантаження: 10 А · Діапазон температур: 5~35°C · Точність: ±0,5°C · Клас захисту: IP30 | 75 | EUR | відкрити
3 |  | WT150WHT | Бездротовий програматор Termojet WT-150 WT150WHT (білий) | Живлення термостата: Літієвий акумулятор 5V/1A Type-C · Живлення приймача: AC 230V, 50/60Hz · Макс. навантаження: 10 А · Діапазон температур: 5~35°C · Точність: ±0,5°C · Клас захисту: IP30 | 75 | EUR | відкрити
4 |  | NTC10KSN | Датчик підлоги Termojet NTC10KSN | Тип сенсора: NTC10K (3950) · Довжина кабелю: 2 метри · Колір: Чорний · Призначення: Контроль температури підлоги | 3.8 | EUR | відкрити
5 |  | HT120BLK | Дротовий програматор Termojet в підрозетник HT-120 HT120BLK (чорний) | Живлення: 230 В, 50/60 Гц · Макс. струм: 3 А · Діапазон температур: 5~35°C · Wi-Fi: 2.4 GHz · Застосунок: Smart Life · Монтаж: У монтажну коробку | 65.5 | EUR | відкрити
6 |  | HT130BLK | Дротовий програматор Termojet в рамку підрозетника HT-130 HT130BLK (чорний) | Живлення: 230 В, 50/60 Гц · Макс. струм: 3 А · Діапазон температур: 5~35°C · Wi-Fi: 2.4 GHz · Застосунок: Smart Life · Монтаж: В рамку підрозетника | 65.5 | EUR | відкрити
7 |  | HT130WHT | Дротовий програматор Termojet в рамку підрозетника HT-130 HT130WHT (білий) | Живлення: 230 В, 50/60 Гц · Макс. струм: 3 А · Діапазон температур: 5~35°C · Wi-Fi: 2.4 GHz · Застосунок: Smart Life · Монтаж: В рамку підрозетника | 65.5 | EUR | відкрити
8 |  | HT120WHT | Дротовий програматор в підрозетник Termojet HT-120 HT120WHT (білий) | Живлення: 230 В, 50/60 Гц · Макс. струм: 3 А · Діапазон температур: 5~35°C · Wi-Fi: 2.4 GHz · Застосунок: Smart Life · Монтаж: У монтажну коробку | 65.5 | EUR | відкрити
9 |  | WT102WIF | Програматор бездротовий Termojet WT102WIF | Живлення: 2×AAA 1,5V · Макс. навантаження: 0,5 А · Діапазон температур: 5–35°C · Точність: ±0,5°C · Дальність: 120 м (на відкритому просторі) · Клас захисту: IP30 | 77.2 | EUR | відкрити
10 |  | HT102WRD | Програматор дротовий Termojet HT102WRD | Живлення: 2×AAA 1,5V · Макс. навантаження: 0,5 А · Діапазон температур: 5–35°C · Точність: ±0,5°C · Клас захисту: IP30 | 33.7 | EUR | відкрити
11 |  | TRH10WIF | Термоголовка Termojet TRH10WIF | Живлення: 2×AA (пальчикові батарейки) · Протокол: ZigBee 3.0 · Підключення: M30×1.5 / M28×1.5 / Danfoss, RAV, RAVL, Caleffi, Giacomini · Точність: ±0,5°C · Застосунок: Tuya Smart / Smart Life | 52.5 | EUR | відкрити
12 |  | 920018TJ | Термоелектричний привід Termojet M30x1,5 (NC) 920018TJ | Напруга: 230V AC (50/60Hz) · Потужність: 2 W · Пусковий струм: 300 mA · Хід штока: ≥4 мм · Тип: NC (нормально закритий) · Різьба: M30×1.5 | 13.8 | EUR | відкрити
13 |  | EGW100WF | Хаб інтернет-шлюз Termojet EGW100WF | Живлення: AC 230V · Внутрішній протокол: Радіоканал 868 MHz · Зовнішній протокол: Wi-Fi 2.4 GHz · Радіус дії: до 100 м · Застосунок: Tuya Smart / Smart Life · Голосове керування: Google Assistant / Amazon Alexa | 74 | EUR | відкрити
14 |  | TJ03RFWS | Центр комутації бездротовий Termojet (8 зон, 16 приводів) TJ03RFWS | Зони: 8 · Сервоприводи: до 16 · Живлення: AC 230V · Макс. навантаження: 5(2) А на вихід · Вихід котла: Сухий контакт · Дальність: 120 м (на відкритому просторі) | 154 | EUR | відкрити
15 |  | TJ03CWRD | Центр комутації дротовий Termojet (8 зон, 19 приводів) TJ03CWRD | Зони: 8 · Сервоприводи: до 19 · Макс. навантаження: 3 А · Вихід котла: Сухий контакт · Вихід насоса: AC 230V · Частота: 868 MHz / 433 MHz | 80 | EUR | відкрити

## Автоматика
Автоматика керування котельнею |  |  |  |  | TERMOJET · 08.09.2026
До змісту
№ | Фото | Артикул | Назва | Характеристики | Ціна | Вал. | Сторінка товару
1 |  | 90184270 | Інтернет-модуль Termojet Wi-Fi RS | Призначення: дистанційне керування через інтернет · Підключення: кабель RS · Зв’язок: Wi-Fi · Інтерфейс: мобільний застосунок | 406 | EUR | відкрити
2 |  | 903289 LT | Автоматика котельні Termojet LIGHT (2 контура + ГВС) | Кількість контурів: 2 (зі змішувачами) + ГВС · Зв’язок з котлом: OpenTherm 4.0 · Управління: погодозалежне + тижневе · Кімнатні термостати: по шині RS · Розширення: Termojet One, Wi-Fi RS · Живлення: 230 В / 50 Гц | 634 | EUR | відкрити
3 |  | 903289 PR | Автоматика котельні Termojet PROFI PLUS (3 контура + ГВС) | Кількість контурів: 3 (зі змішувачами) + ГВС · Зв’язок з котлом: OpenTherm 4.0 · Джерела тепла: до 2 + сонячні колектори · Дисплей: LCD (усі параметри) · Розширення: Termojet One, Wi-Fi RS · Живлення: 230 В / 50 Гц | 800 | EUR | відкрити
4 |  | 90185860 | Контролер змішувального клапана Termojet One | Призначення: додатковий змішувальний контур · Сумісність: Termojet Light / Profi Plus · Тип клапана: 3- або 4-ходовий · Зв’язок: шина RS | 250 | EUR | відкрити

## Додаткове обладнання
Додаткове обладнання |  |  |  |  | TERMOJET · 08.09.2026
До змісту
№ | Фото | Артикул | Назва | Характеристики | Ціна | Вал. | Сторінка товару
1 |  | TJ7590100301 | Антифризний клапан Termojet Dn25 (1"M) | Розмір: DN25 (1"M) · Температура спрацювання: ≈ +3°C · Макс. тиск: 10 бар · Матеріал: Латунь · Виробник: TERMOJET | 79.8 | EUR | відкрити
2 |  | TJ7590100801 | Антифризний клапан Termojet Dn32 (1 1/4"M) | Розмір: DN32 (1 1/4"M) · Температура спрацювання: ≈ +3°C · Макс. тиск: 10 бар · Матеріал: Латунь · Виробник: TERMOJET | 82 | EUR | відкрити
3 |  | TJ5503702401 | Запірний кран Termojet Dn20 (3/4"M) | Розмір: DN20 (3/4"M) · Макс. температура: 110°C · Макс. тиск: 10 бар · Матеріал: Латунь / нерж. сталь · Виробник: TERMOJET | 14.2 | EUR | відкрити
4 |  | 53556 | Кріплення Termojet для баків універсальне от 5 до 35 літрів СК-56 | Об'єм бачка: 5-35 л · Підключення: 3/4" ВР | 294 | UAH | відкрити
5 |  | KRN200V | Підлогове кріплення радіаторів Termojet КРН-200 | Висота радіатора: 200 мм · Тип підключення: нижнє/бокове | 430 | UAH | відкрити
6 |  | KRN300V | Підлогове кріплення радіаторів Termojet КРН-300 | Висота радіатора: 300 мм · Тип підключення: нижнє/бокове | 430 | UAH | відкрити
7 |  | KRN500V | Підлогове кріплення радіаторів Termojet КРН-500 | Висота радіатора: 500 мм · Тип підключення: нижнє/бокове | 430 | UAH | відкрити
8 |  | 46011556 | Підставка для зовнішнього блоку теплового насосу Termojet до 260кг | Вантажопідйомність: до 260 кг · Матеріал: сталь · Призначення: підставка для зовнішнього блоку теплового насосу · Монтаж: настінний/підлоговий | 8284 | UAH | відкрити
9 |  | 73260001 | Розмотувач для труби Termojet (бухти до 600м) | — | 6510 | UAH
10 |  | 84040TJ-SK-45 | Скоба до такера Termojet 45 мм (300 шт.) | Розмір: 45 мм · Кількість: 300 шт/упак | 346 | UAH | відкрити
11 |  | 84040TJ-TK-4060 | Такер Termojet для скоб 40-60 мм | Призначення: Монтаж труб теплої підлоги · Скоби: 40–60 мм · Матеріал: Алюміній, оцинкований метал · Країна виробник: Україна · Гарантія: 12 місяців | 4022 | UAH | відкрити
12 |  | 21500168 | Титановий активний анод Termojet з блоком живлення для емал. бойлерів TI 400 G3/4" | Модель: TI-400 · Тип бойлера: Емальований (скловидний) · Тип блоку живлення: PE (для емальованих баків) · Об'єм бойлера: 200–500 л · Різьба підключення: G3/4" · Матеріал стрижня: Титан з покриттям Ir–Ta MMO | 120 | EUR | відкрити
13 |  | 21500169 | Титановий активний анод Termojet з блоком живлення для нерж. бойлерів TI 400 G3/4" | Модель: TI-400 · Тип бойлера: Нержавіюча сталь · Тип блоку живлення: PS (для нержавіючих баків) · Об'єм бойлера: 200–500 л · Різьба підключення: G3/4" · Матеріал стрижня: Титан з покриттям Ir–Ta MMO | 120 | EUR | відкрити
14 |  | 520472 | Труба Termojet PE-RT 16×2, 6 бар, 70°C (500м) | Діаметр: 16×2 мм · Тиск: 6 бар · Температура: 70°C · Довжина бухти: 500 м · Захист: EVOH | 55 | UAH | відкрити
15 |  | 84040TJ-FP-50 | Фольгована плівка Termojet з розміткою | Призначення: Тепла підлога · Тип: Фольгована з розміткою | 28 | UAH | відкрити

## Розпродаж
Розпродаж |  |  |  |  | TERMOJET · 08.09.2026
До змісту
№ | Фото | Артикул | Назва | Характеристики | Ціна | Вал. | Сторінка товару
Автоматичні повітровідвідники
1 |  | 41015110 | Автоматичний повітровідвідник Termojet Air Vent-DN15 (1/2'') 110*C/10bar TJDN15-0.6-110 | Модель: TJDN15-0.6-110 · Розмір: DN15 (1/2") · Матеріал: Латунь · Макс. температура: 110°C · Макс. тиск: 0,6 МПа (6 бар) · PN: 0,9 МПа | 44 | EUR | відкрити
2 |  | 41020110 | Автоматичний повітровідвідник Termojet Air Vent-DN20 (3/4'') 110*C/10bar TJDN20-0.6-110 | Модель: TJDN20-0.6-110 · Розмір: DN20 (3/4") · Матеріал: Латунь · Макс. температура: 110°C · Макс. тиск: 0,6 МПа (6 бар) · PN: 0,9 МПа | 47 | EUR | відкрити
3 |  | 41025110 | Автоматичний повітровідвідник Termojet Air Vent-DN25 (1'') 110*C/10bar TJDN25-0.6-110 | Модель: TJDN25-0.6-110 · Розмір: DN25 (1") · Матеріал: Латунь · Макс. температура: 110°C · Макс. тиск: 0,6 МПа (6 бар) · PN: 0,9 МПа | 48 | EUR | відкрити
Сепаратори бруду
4 |  | 43025155 | Магніт Termojet для сепаратора бруду TJ-MAG | Сумісність: Серія TJ-CD · Тип: Знімне магнітне кільце · Призначення: Уловлювання магнітних частинок | 16 | EUR | відкрити
5 |  | 43020145 | Сепаратор бруду Termojet DN20 (3/4'') 110*C/10bar TJ-CD-DN20 | Модель: TJ-CD-DN20 · Розмір: DN20 (3/4") · H (мм): 127 (145) · L (мм): 100 · Швидкість потоку: 1,3 м³/год · Макс. температура: 110°C | 68 | EUR | відкрити
6 |  | 43025145 | Сепаратор бруду Termojet DN25 (1'') 110*C/10bar TJ-CD-DN25 | Модель: TJ-CD-DN25 · Розмір: DN25 · H(mm): 145 · h(mm): 112 · d(mm): 25 · D(mm): 65 | 70 | EUR | відкрити
7 |  | 43032160 | Сепаратор бруду Termojet DN32 (1 1/4'') 110*C/10bar TJ-CD-DN32 | Модель: TJ-CD-DN32 · Розмір: DN32 · H(mm): 160 · h(mm): 125 · d(mm): 32 · D(mm): 65 | 80 | EUR | відкрити
8 |  | 43040197 | Сепаратор бруду Termojet DN40 (1 1/2'') 110*C/10bar | Модель: TJ-CD-DN40 · Розмір: DN40 · H(mm): 197 · h(mm): 158 · d(mm): 40 · D(mm): 65 | 95 | EUR | відкрити
9 |  | 43050440 | Сепаратор бруду Termojet DN50 (2'') 110*C/10bar TJ-CD-DN50M | Модель: TJ-CD-DN50M · Розмір: DN50 · H(mm): 246 · h(mm): 196 · d(mm): 50 · D(mm): 88 | 190 | EUR | відкрити
10 |  | TJ-CD-DN25R | Сепаратор бруду універсальний(вертикальний) DN25 (1'') 110*C/10bar Termojet | DN: DN 25 | 120 | EUR
Сепаратори повітря
11 |  | 42020170 | Сепаратор повітря Termojet DN20 (3/4'') 110*C/10bar TJ-CA-DN20 | Модель: TJ-CA-DN20 · Розмір: DN20 (3/4") · H (мм): 170 · D (мм): 65 · L (мм): 100 · Швидкість потоку: 1,3 м³/год | 78 | EUR | відкрити
12 |  | 42025185 | Сепаратор повітря Termojet DN25 (1'') 110*C/10bar TJ-CA-DN25 | Модель: TJ-CA-DN25 · Розмір: DN25 (1") · H (мм): 185 · D (мм): 65 · L (мм): 100 · Швидкість потоку: 2,0 м³/год | 82 | EUR | відкрити
13 |  | 42032200 | Сепаратор повітря Termojet DN32 (1 1/4'') 110*C/10bar TJ-CA-DN32 | Модель: TJ-CA-DN32 · Розмір: DN32 (1 1/4") · H (мм): 200 · D (мм): 65 · L (мм): 100 · Швидкість потоку: 3,7 м³/год | 90 | EUR | відкрити
14 |  | 42040240 | Сепаратор повітря Termojet DN40 (1 1/2'') 110*C/10bar TJ-CA-DN40 | Модель: TJ-CA-DN40 · Розмір: DN40 (1 1/2") · H (мм): 240 · D (мм): 65 · L (мм): 100 · Швидкість потоку: 5,0 м³/год | 105 | EUR | відкрити
15 |  | 42050246 | Сепаратор повітря Termojet DN50 (2'') 110*C/10bar TJ-CA-DN50M | Модель: TJ-CA-DN50M · Розмір: DN50 · H(mm): 246 · d(mm): 50 · D(mm): 88 · L(mm): 135 | 190 | EUR | відкрити
16 |  | TJ-CA-DN25R | Сепаратор повітря універсальний (вертикальний )DN25 (1'') 110*C/10bar Termojet | DN: DN25 | 120 | EUR
Сепаратори повітря та бруду
17 |  | 44025265 | Сепаратор повітря і бруду Termojet DN25 (1'') 110*C/10bar TJ-CAD-DN25 | Модель: TJ-CAD-DN25 · Розмір: DN25 · H(mm): 265 · h(mm): 112 · d(mm): 25 · D(mm): 65 | 120 | EUR | відкрити
18 |  | 44032265 | Сепаратор повітря і бруду Termojet DN32 (1 1/4'') 110*C/10bar TJ-CAD-DN32 | Модель: TJ-CAD-DN32 · Розмір: DN32 (1 1/4") · H (мм): 265 · L (мм): 100 · Швидкість потоку: 3,7 м³/год · Макс. температура: 110°C | 130 | EUR | відкрити
19 |  | 44040265 | Сепаратор повітря і бруду Termojet DN40 (1 1/2'') 110*C/10bar TJ-CAD- | Модель: TJ-CAD-DN40 · Розмір: DN40 · H(mm): 265 · h(mm): 112 · d(mm): 40 · D(mm): 65 | 140 | EUR | відкрити
20 |  | 44050332 | Сепаратор повітря і бруду Termojet DN50 (2'') 110*C/10bar | Модель: TJ-CAD-DN50M · Розмір: DN50 · H(mm): 332 · h(mm): 137 · d(mm): 50 · D(mm): 88 | 200 | EUR | відкрити